## Tool
RIETBERGBEHÄLTER KALKULATIONS-TOOL 2026/2027
Kunde: | [8 empty] | Stand: | 2026-04-27
Kundennummer:
Angebotsnummer:
Vereinbarter Rabatt [%] |  |  | 0
Pos. | Stück | Art.-Nr. | Bezeichnung | Listenpreis |  | Rabatt |  |  | Einkaufspreis
|  |  |  | [€/Stk.] | [€/Gesamt] | [%] | [€/Stk.] | [€/Gesamt] | [€/Stk.] | [€/Gesamt]
1 | 1 |  |  | 0 | 0 | 0 | 0 | 0 | 0 | 0
2 | 1 |  |  | 0 | 0 | 0 | 0 | 0 | 0 | 0
3 | 1 |  |  | 0 | 0 | 0 | 0 | 0 | 0 | 0
4 | 1 |  |  | 0 | 0 | 0 | 0 | 0 | 0 | 0
5 | 1 |  |  | 0 | 0 | 0 | 0 | 0 | 0 | 0
6 | 1 |  |  | 0 | 0 | 0 | 0 | 0 | 0 | 0
7 | 1 |  |  | 0 | 0 | 0 | 0 | 0 | 0 | 0
8 | 1 |  |  | 0 | 0 | 0 | 0 | 0 | 0 | 0
9 | 1 |  |  | 0 | 0 | 0 | 0 | 0 | 0 | 0
10 | 1 |  |  | 0 | 0 | 0 | 0 | 0 | 0 | 0
11 | 1 |  |  | 0 | 0 | 0 | 0 | 0 | 0 | 0
12 | 1 |  |  | 0 | 0 | 0 | 0 | 0 | 0 | 0
|  |  | Angebotssumme Pos. 1 |  | 0 |  |  | 0 |  | 0
1 | 1 |  |  | 0 | 0 | 0 | 0 | 0 | 0 | 0
2 | 1 |  |  | 0 | 0 | 0 | 0 | 0 | 0 | 0
3 | 1 |  |  | 0 | 0 | 0 | 0 | 0 | 0 | 0
4 | 1 |  |  | 0 | 0 | 0 | 0 | 0 | 0 | 0
5 | 1 |  |  | 0 | 0 | 0 | 0 | 0 | 0 | 0
6 | 1 |  |  | 0 | 0 | 0 | 0 | 0 | 0 | 0
7 | 1 |  |  | 0 | 0 | 0 | 0 | 0 | 0 | 0
8 | 1 |  |  | 0 | 0 | 0 | 0 | 0 | 0 | 0
9 | 1 |  |  | 0 | 0 | 0 | 0 | 0 | 0 | 0
10 | 1 |  |  | 0 | 0 | 0 | 0 | 0 | 0 | 0
11 | 1 |  |  | 0 | 0 | 0 | 0 | 0 | 0 | 0
12 | 1 |  |  | 0 | 0 | 0 | 0 | 0 | 0 | 0
|  |  | Angebotssumme Pos. 2 |  | 0 |  |  | 0 |  | 0
1 | 1 |  |  | 0 | 0 | 0 | 0 | 0 | 0 | 0
2 | 1 |  |  | 0 | 0 | 0 | 0 | 0 | 0 | 0
3 | 1 |  |  | 0 | 0 | 0 | 0 | 0 | 0 | 0
4 | 1 |  |  | 0 | 0 | 0 | 0 | 0 | 0 | 0
5 | 1 |  |  | 0 | 0 | 0 | 0 | 0 | 0 | 0
6 | 1 |  |  | 0 | 0 | 0 | 0 | 0 | 0 | 0
7 | 1 |  |  | 0 | 0 | 0 | 0 | 0 | 0 | 0
8 | 1 |  |  | 0 | 0 | 0 | 0 | 0 | 0 | 0
9 | 1 |  |  | 0 | 0 | 0 | 0 | 0 | 0 | 0
10 | 1 |  |  | 0 | 0 | 0 | 0 | 0 | 0 | 0
11 | 1 |  |  | 0 | 0 | 0 | 0 | 0 | 0 | 0
12 | 1 |  |  | 0 | 0 | 0 | 0 | 0 | 0 | 0
|  |  | Angebotssumme Pos. 3 |  | 0 |  |  | 0 |  | 0
|  |  | Gesamtangebotssumme |  | 0 |  |  | 0 |  | 0
Technische Änderungen und Irrtümer, Sortimentsänderungen, Liefermöglichkeiten bleiben ausdrücklich vorbehalten. Haftung für Fehler sowie fehlerhafte Angaben wird ausgeschlossen

## PL_KATALOG (hidden)
Art-Nr. | Bezeichnung | Beschreibung | Preis 2026 €
31825 | Grenzwertgeber | KA, MT: Zur Verhinderung von Behälterüberfüllung bei Befüllung aus einem Tankwagen mit fest angekuppelter Leitung. Nur zulässig bei Diesel/Heizöl und Benzin | 98
31829 | Schlauchgarnitur für Benzin | DN 19, 1. Meter: Elektrisch leitfähige Schlauchgarnitur für Benzin mit Einbindung 1" IG (der erste Meter beinhaltet die Verschraubungen); Schlauchlänge nach Kundenwunsch | 77
34435 | ZVA 19 Slimline | Automatik-Zapfventil (NW 19) mit Axial-Drehgelenk, Durchfluss 75 l/min. | 333
37347 | ZVA 25 Slimline | Automatik-Zapfventil (NW 25) mit Axial-Drehgelenk, Durchfluss 140 l/min. | 399
37999 | Schauglas | Schauglas zur Kontrolle des Medienstromes | 94
39169 | Druckluftfilter | Zur sicheren Versorgung der Kraftstoffabsauggeräte mit sauberer Druckluft | 126
39642 | ZVA 25 | Automatik-Zapfventil (NW 25) mit Axial-Drehgelenk, Durchfluss 120 l/min. | 209
39731 | Zapfschlauch DN 19 | Einbindung 1" IG/AG, 4 m | 74
39732 | Zapfschlauch DN 19 | Einbindung 1" IG/AG, 6 m | 84
39759 | Ersatzpatrone für Kraftstofffilter | Ersatzfilterpatrone für den Kraftstofffilter | 94
39785 | Zapfschlauch DN 19 Bio-Diesel | Einbindung G 1" IG/AG, 4 m | 235
41174 | Nottrennkupplung | Trennt selbsttätig und dicht verschließend die Schlauchleitung und das Zapfventil bei zu hoher mechanischen Beanspruchung. Nur in Verbindung mit Elaflex-ZVA (Mehrpreis). | 110
42015 | Packtasche | Zum sicheren Verstauen von einem Schlauch aus Schlauchleitungssatz Art.-Nr. 74705 und des Heizölentlüfters Art.-Nr. 74709 | 114
43968 | Automatik-Zapfventil Harnstoff | Gehäuse und Auslaufrohr NW 16 komplett aus Edelstahl mit automatischer Abschaltung des Tankvorgangs bei vollem Tank. Anschluss ¾“ IG mit Drehgelenk und Anschlusstülle für Schlauch DN 19. Durchflussmenge bis zu 40 l/min | 399
44339 | Starthilfeleitung | Adapter NATO Spezialstecker auf Batterieklemmen, mit 1,5 m Kabel H07RN-F 2x35 mm2 | 366
44535 | ZVA 19 | Automatik-Zapfventil (NW 25) mit Axial-Drehgelenk, Durchfluss 60 l/min. | 190
44687 | TW-Stecker | Tankwagenstecker für Wandmontage; zur Verhinderung von Behälterüberfüllung bei Befüllung aus einem Tankwagen mit festangeschlossener Leitung. | 460
45148 | Heizkörper Q-AG | Für QUADRO-AG 3000: Einschraubheizkörper mit feststehendem Rohrheizelement aus Edelstahl; Steuerkopf aus lackiertem Aluminium mit automatischem Temperaturregler (heizt bei Flüssigkeitstemperatur von ca. 5 °C) und Temperaturbegrenzer als Schutz vor Überhitzung (eingestellt auf 45 °C); Anschlusskabel 0,5 m lang; Spannung 230 V / 50 Hz, Leistung 500 W | 641
45232 | Zapfschlauch DN 19 | Einbindung 1" IG/AG, 8 m | 112
45244 | ZVA 32 Slimline | Automatik-Zapfventil (NW 32) mit Axial-Drehgelenk, Durchfluss 200 l/min. | 929
45375 | Zapfschlauch DN 19 | Einbindung 1" IG/AG, 10 m | 136
45529 | Feuerlöscher 2 kg | 2 kg ABC-Pulver gemäß ADR 8.1.4.2 | 77
45747 | Batterie 12 V / 85 Ah | Hochleistungs-Gelbatterie 12 V/85 Ah (20h), 950 Wh, wartungsfrei, Kaltstartstrom (EN): 450 A, rückzündgeschützt und auslaufsicher, interne Gasrückführung, geringe Selbstentladung, lange Lebensdauer, temperaturunempfindlich, hohe Rüttelfestigkeit und Kippsicherheit; L x B x H: 330 x 171 x 236 mm, Gewicht: 30 kg | 562
45972 | SmartBox® Mini | Elektronischer Füllstandsfernanzeiger bestehend aus einem mechanischen Füllstandsanzeiger (Messgenauigkeit +/- 2 %, zur Montage am Behälter) und einem digitalen Anzeigegerät; Anzeige wahlweise in Liter oder Prozent bzw. Füllhöhe in Zentimeter; 10 m Verbindungskabel (Max. Entfernung zwischen dem Behälter und dem digitalen Anzeigegerät: 50 m); Energieversorgung 3 Batterien Typ AA. Schutzart IP 30 | 288
46026 | EZ24ex | Digitales, nicht eichfähiges, ex-geschütztes Turbinenzählwerk zur Montage an einem Zapfventil | 350
46049 | Heizkörper Q-AG | Für QUADRO-AG 2000: Einschraubheizkörper mit feststehendem Rohrheizelement aus Edelstahl; Steuerkopf aus lackiertem Aluminium mit automatischem Temperaturregler (heizt bei Flüssigkeitstemperatur von ca. 5 °C) und Temperaturbegrenzer als Schutz vor Überhitzung (eingestellt auf 45 °C); Anschlusskabel 0,5 m lang; Spannung 230 V / 50 Hz, Leistung 500 W | 689
46125 | Belegdrucker | Für Tankautomat TAU 2, geeignet für MOBILUS Blue-A und -B; Informationen auf dem Ausdruck: Datum, Produkt, Auftragsnummer, Fahrzeugkennung (max. 16 Zeichen), SOLL-Menge, IST-Menge; Ausdruck auf Thermopapier | a. Anfrage
46673 | GSV-Steckdose | 3-polige Kunststoffsteckdose nach DIN 9680, Spannung von 6 – 24 V, max. 25 A, Schutzart IP54 | 24
46674 | GSV-Stecker | 3-poliger Kunststoffstecker nach DIN 9680, Spannung von 6 – 24 V, max. 25 A, Schutzart IP54 | 25
46891 | LAN | LAN-Anschluss für HDA/HDM-ECO | a. Anfrage
550768 | Füllstandssonde HDA-ECO | Bestandteil der Füllstandsmessung für HDA-ECO, 200 mbar | 610
46981 | LAN-Anschluss | Für R60/R80 ECO | 365
47022 | Schnittstelle Messsonde HDA-ECO | Bestandteil der Füllstandsmessung für HDA-ECO | 380
47041 | Heizkörper Q-AG | Für QUADRO-AG 450: Einschraubheizkörper mit feststehendem Rohrheizelement aus Edelstahl; Steuerkopf aus lackiertem Aluminium mit automatischem Temperaturregler (heizt bei Flüssigkeitstemperatur von ca. 5 °C) und Temperaturbegrenzer als Schutz vor Überhitzung (eingestellt auf 45 °C); Anschlusskabel 0,5 m lang; Spannung 230 V / 50 Hz, Leistung 500 W | 577
47324 | Werkzeugkiste A | Abschließbare Aluminiumkiste auf V-Zuggabel verschraubt | a. Anfrage
47325 | Werkzeugkiste B | Abschließbare rechteckige Aluminiumkiste (L x B x H: 1000 x 520 x 520 mm) | a. Anfrage
47822 | Be- und Entlüftungshaube Ex | Deflagrations- und dauerbrandsichere Be- und Entlüftungshaube zur Absicherung der Lüftungsleitung gegen das Eindringen eines Brandes oder einer atmosphärischen Deflagration in das Innere eines Behälters. Zugelassen für Stoffe der Explosionsgruppe IIA | 1059
47823 | Ladegerät für Batterie 24 V / 85 Ah | Automatik-Ladegerät, inkl. Befestigungsmaterial, mikroprozessorgesteuert, verpolungsgeschützt, kurzschlussfest, LED-Display, Isolierung: IP 65; Spannung: 24 V/4A | 429
47881 | Heizkörper Q-TA | Für QUADRO-TA 700: Einschraubheizkörper mit feststehendem Rohrheizelement aus Edelstahl; Steuerkopf aus lackiertem Aluminium mit automatischem Temperaturregler (heizt bei Flüssigkeitstemperatur von ca. 5 °C) und Temperaturbegrenzer als Schutz vor Überhitzung (eingestellt auf 45 °C); Anschlusskabel 0,5 m lang; Spannung 230 V / 50 Hz, Leistung 500 W | 622
47964 | Werkzeugkiste-Blue | Abschließbare rechteckige Aluminiumkiste (L x B x H: 1200 x 680 x 520 mm), geeignet für Harnstoff Behälter (AUS 32) | a. Anfrage
47993 | Zurrgurte | 2 Stück Zurrgurt, 2-teilig, 4 m lang, Langhebel-Druckratsche, Bandbreite 35 mm; max. zulässige Zugkraft 2000 daN | 44
47994 | Anti-Rutsch-Matten | 2 Stück; Stärke 8 mm; Maße 1000 x 250 mm | 43
48340 | SmartBox® 3 | Elektronischer Füllstandsfernanzeiger bestehend aus einer hydrostatischen Mess-Sonde (Messbereich 250 mbar, Messgenauigkeit 1 %; zur Montage am Behälter) und einem digitalen Anzeigegerät; Anzeige wahlweise in Liter oder Prozent; mit optisch/akustischer Warneinrichtung; 6 m Verbindungskabel (Max. Entfernung zwischen dem Behälter und dem digitalen Anzeigegerät: 200 m); Versorgungsspannung 230 Volt, 50 Hz, Schutzart IP 30 | 1036
48358 | Heizkörper KC-AG | Einschraubheizkörper mit feststehendem Rohrheizelement aus Edelstahl; Steuerkopf aus lackiertem Aluminium mit automatischem Temperaturregler (heizt bei Flüssigkeitstemperatur von ca. 5 °C) und Temperaturbegrenzer als Schutz vor Überhitzung (eingestellt auf 45 °C); Anschlusskabel 0,5 m lang; Spannung 230 V / 50 Hz, Leistung 1000 W | 2276
48395 | Füllstandsanzeige Side Reading | Für CONTY-ECO 200: Füllstandsanzeige mit seitlicher Ablesung, Mehrpreis | 68
48396 | Füllstandsanzeige Side Reading | Für CONTY-ECO 440: Füllstandsanzeige mit seitlicher Ablesung, Mehrpreis | 68
48410 | HDA ECO | Tankautomat / Tankdatenerfassung für max. 2.000 Nutzer mit internem Speicher für bis zu 10.000 Tankvorgänge; Benutzeridentifikation über Transpondertechnik und USB-Schnittstelle zum Datenabruf; Menüführung in Deutsch, Englisch, Französisch und Spanisch (weitere Sprachen sind möglich); alle Komponenten untergebracht in einem stabilen Stahlblechgehäuse (Schutzart IP54); Lieferung lose - Montage bauseits | 2225
48436 | Isolierung Harnstofftank | 170 l: 19 mm starke Isolierungszuschnitte mit allen erforderlichen Ausschnitten für Öffnungen und Armaturen. Für Harnstofftank des QUADRO-BLUE 770/1000 | 218
48437 | Isolierung Harnstofftank | 105 l: 19 mm starke Isolierungszuschnitte mit allen erforderlichen Ausschnitten für Öffnungen und Armaturen. Für Harnstofftank des QUADRO-BLUE 450 | 220
48443 | GPRS | GPRS-Anschluss für HDA/HDM-ECO inkl. SIM-Karte | a. Anfrage
48467 | Ersatzpatrone für Harnstofffilter | Ersatzfilterpatrone für den Harnstofffilter | 117
48548 | LED-Anzeige | Nachrüstsatz für Heizkörper Q-AG. Visuelle Anzeige vom Betriebszustand der Heizung | 45
48575 | Zugeinrichtung | Höhenverstellbare Zugeinrichtung bis 2000 kg zulässiges Gesamtgewicht | a. Anfrage
48576 | Anti-Schlingerkupplung WS3000 | Dämpft Schlinger- und Nickbewegungen des Anhängers, um Notsituationen vorzubeugen, Ein-Hebelsystem für alle Funktionen für schnelles Ankuppeln | a. Anfrage
48663 | WLAN | WLAN-Anschluss für HDA/HDM-ECO | a. Anfrage
48740 | RSF-Simulator | Der Rietberg Smart Fuel Simulator bildet die Tankvorgänge an einem Rietbergbehälter realitätsgetreu nach. Der Tanksimulator dient dazu, ein transparentes, virtuelles Abbild der tatsächlichen Arbeitsabläufe zu bekommen und ermöglicht, beliebig mit diesen Prozessen in der RSF App und in der webbasierte Software experimentieren zu können. Pfandverleih, begrenzt auf 30 Tage | 73
48744 | RSF-Einführungsworkshop | Einführungsworkshop über Online-Meeting | 263
48784 | Stecker | 2-polig, 6 - 42 V, 30A, mit Verschraubung PG16 | 20
48785 | Kupplungsdose | 2-polig, 6 - 42 V, 30A, mit Verschraubung PG16 | 28
48797 | LTE | LTE-Anschluss für HDA/HDM-ECO inkl. SIM-Karte | a. Anfrage
48826 | Kraftstoffkanister 20 l | Einheitskanister, lackiert, olivgrün RAL 6003. Geschweißte Ausführung. Sicherer Verschluss. Mit Splintsicherung. TÜV-/UN-zugelassen. Für flüssige Kraftstoffe geeignet. Inhalt 20 l; L x B x H 345 x 165 x 468 mm; Gewicht 4,3 kg | 50
48827 | Ausgießer für Einheitskanister | Zur Ausbringung von Kraftstoff und Kraftstoffgemischen aus dem Kraftstoffkanister Stahl 20 Liter | 16
48828 | Abdeckplane 220 | Zur Abdeckung der des gesamten CANISTRO. Mit Reißverschlüssen zur, damit die Bedienung weiterhin möglich ist. | 306
48887 | Abdeckplane 100 | Zur Abdeckung der des gesamten CANISTRO. Mit Reißverschlüssen zur, damit die Bedienung weiterhin möglich ist. | 220
48831 | Heizkörper Q-AG | Für QUADRO-AG 1800/2000: Einschraubheizkörper mit feststehendem Rohrheizelement aus Edelstahl; Steuerkopf aus lackiertem Aluminium mit automatischem Temperaturregler (heizt bei Flüssigkeitstemperatur von ca. 5 °C) und Temperaturbegrenzer als Schutz vor Überhitzung (eingestellt auf 45 °C); Anschlusskabel 0,5 m lang; Spannung 230 V / 50 Hz, Leistung 500 W | 622
48837 | Plattformwagen | Für MT-VH 450: Für die innenbetriebliche Logistik und spurtreue Routenzug-Lösungen; mit virtuellem Kupplungs-/Deichselsystem; Außenabmessungen (L x B x H): ca. 1460 x 860 x 1155 mm | a. Anfrage
550894 | Heberschutzventil 1 ¼" | Einstellbares Heberschutzventil 0,15 bis 0,30 bar, Anschluss 1 ¼"; verhindert das selbsttätige Auslaufen des Behälters; max. Aufstellhöhe 3 m über Bodenniveau | 372
50609 | Tankwagenkupplung | TW-Kupplung G 2" (VK/MK) nach EN 14420-6, mit Kette in Messing zur sicheren und schnellen Befüllung durch einen Tankwagen. | 76
71108 | KA 400 | DIN 6623-2, verzinkt | 3110
71109 | KA 400 | DIN 6623-2, lackiert | 2864
71110 | KA 600 | DIN 6623-2, verzinkt | 3209
71111 | KA 600 | DIN 6623-2, lackiert | 2984
71112 | KA 995 | DIN 6623-2, verzinkt | 3586
71113 | KA 995 | DIN 6623-2, lackiert | 3366
71301 | Gaspendelausrüstung | Zur Rückführung der Gase aus dem zu befüllenden in den abgesaugten Behälter | 230
71304 | MT-VH-se 1300 | Z-38.12-41, verzinkt | 4115
71324 | MS-TVH-se 1300 | Z-38.12-41, lackiert RAL 7035 | 3946
71326 | MS-TVH-se 2000 | Z-38.12-41, lackiert RAL 7035 | 4846
71327 | MS-TVH-se 2400 | Z-38.12-41, lackiert RAL 7035 | 5551
71329 | MS-TVH-se 1300 | Z-38.12-41, verzinkt | 5405
71343 | LT-B-elh 400 | DIN 6623-2 | 2909
71344 | LT-B-elh 600 | DIN 6623-2 | 3054
71345 | LT-B-elh 995 | DIN 6623-2 | 3660
71371 | GS-T-elh 250 | Z-38.12-288 | 4109
71372 | GS-T-elh 400 | Z-38.12-288 | 4201
71373 | GS-TP-elh 600 | Z-38.12-288 | 4822
71374 | GS-TP-elh 995 | Z-38.12-288 | 5180
71375 | GS-TP-elh 1000 | Z-38.12-51 | 7205
71376 | GS-TP-elh 1500 | Z-38.12-51 | 9414
71377 | GS-TP-elh 2000-100 | Z-38.12-51 | 9920
71378 | GS-TP-elh 2000-125 | Z-38.12-51 | 9920
71380 | GS-TP-elh 3000-100 | Z-38.12-51 | 10562
71381 | GS-TP-elh 3000-125 | Z-38.12-51 | 10562
71382 | GS-TP-elh 3500 | Z-38.12-51 | 11292
71383 | GS-TP-elh 5000-125 | Z-38.12-51 | 13968
71384 | GS-TP-elh 5000-140 | Z-38.12-51 | 13763
71386 | GS-TP-elh 7500 | Z-38.12-51 | 17114
71388 | GS-TP-elh 10000 | Z-38.12-51 | 17967
71396 | GS-T-elh 250 MOBIL | Ausführung GS mobil, Z-38.12-288 | 4658
71397 | GS-T-elh 400 MOBIL | Ausführung GS mobil, Z-38.12-288 | 4694
71398 | GS-TP-elh 600 MOBIL | Ausführung GS mobil, Z-38.12-288 | 5356
71399 | GS-TP-elh 995 MOBIL | Ausführung GS mobil, Z-38.12-288 | 5681
71705 | MS-TP-elh 900 | Z-38.12-41, lackiert RAL 7035 | 5173
71706 | MT-VH-elh 1300 | Z-38.12-41, verzinkt | 4969
71709 | MS-TP-elh 1300 | Z-38.12-41, lackiert RAL 7035 | 5482
71711 | MS-TP-elh 2000 | Z-38.12-41, lackiert RAL 7035 | 6397
71712 | MS-TP-elh 2400 | Z-38.12-41, lackiert RAL 7035 | 7110
71713 | MS-TP-elh 900 | Z-38.12-41, verzinkt | 6237
71714 | MS-TP-elh 1300 | Z-38.12-41, verzinkt | 6583
72121 | MT-se 900 MOBIL lack. | Ausführung MT-SE Mobil. Z-38.12-41, lackiert | 3000
72123 | MT-se 900 MOBIL verz. | Ausführung MT-SE Mobil. Z-38.12-41, verzinkt | 3835
72124 | MT-se 1300 MOBIL verz. | Ausführung MT-SE Mobil. Z-38.12-41, verzinkt | 4164
72125 | Bedienpodest MS I | Einstufiges Bedienpodest für MS 900, komplett aus Stahl gefertigt, feuerverzinkt; Maße (L x B x H): 600 x 500 x 275 mm | 288
72492 | Absaugschlauch | Elektrisch leitfähiger Saugschlauch DN 19 x 4; 2,5 m lang, zum Absaugen aus Behältern mit größerer Öffnung, wie z. B. LKW-Tanks | 96
72511 | Druckminderventil | Druckminderventil zur Verringerung des Druckes 300-10 bar, inkl. 4 m Druckluftschlauch und Anschlusskupplung | 531
72516 | Verankerungselement | Grundeinheit für den ersten Behälter, verzinkt | 201
72543 | MT-Ü-se 900 | Z-38.12-41, lackiert RAL 7035 | 2821
72544 | MT-Ü-se 1300 | Z-38.12-41, lackiert RAL 7035 | 3100
72546 | MT-Ü-se 2000 | Z-38.12-41, lackiert RAL 7035 | 3881
72547 | MT-Ü-se 2400 | Z-38.12-41, lackiert RAL 7035 | 4728
72573 | AS-T-se 400 | DIN 6623-2 | 2544
72588 | Verankerungselement | Erweiterung für jeden weiteren Behälter, verzinkt | 167
72622 | Zapfschlauch mit ZVA | Elektrisch leitfähiger Zapfschlauch DN 19 x 4, 4 m lang, an einem Ende mit Überwurfmutter zum Anschluss an die Pumpe, das andere Ende mit montiertem Automatik-Zapfventil (NW 16) | 425
72647 | AS-T-se 990 | DIN 6623-2 | 2812
72737 | KAP-ECO | 2 Stahlwannen inkl. Überfahrrampen | 5764
72863 | Saugsonde | Flexibel 5,4 mm mit Steckhülle, 0,7 m lang | 123
73132 | ASS Armatur G2" (Innenaufstellung) | Bestehend aus einer isolierten TW-Füllverschraubung mit Anschlussplatine, einem speziellen Grenzwertgeber zum Einbau in den Lagerbehälter und einem in den Klappdeckel des KAP verlegten Grenzwertgeberstecker. Durch Verwendung der ASS Armatur erfolgt im Fall einer Havarie die Abschaltung der TW-Pumpe ohne Verzögerung und es treten nur geringe Mengen Kraftstoff aus, die vom KAP sicher aufgefangen werden können | 1056
73145 | Verlängerung der Füllleitung | Für Behälterdurchmesser 1000 mm: Zur Verlängerung der Füllleitung einer Rietberg Kraftstofftankanlage bis in den Bereich des Kraftstoffabfüllplatzes; Bausatz bestehend aus je einem 2“ Rohrstück und 30° Rohrbogen | 176
73146 | Verlängerung der Füllleitung | Für Behälterdurchmesser 1250/1400 mm, inkl. Kugelhahn G 2": Zur Verlängerung der Füllleitung einer Rietberg Kraftstofftankanlage bis in den Bereich des Kraftstoffabfüllplatzes; Bausatz bestehend aus je einem 2“ Rohrstück und 30° Rohrbogen | 157
73165 | Kraftstofffilter | Filtereinheit (30 µm, Durchfluss max. 65 l/min) zum Schutz vor Verunreinigungen und Wasser, die druckseitig an einer Pumpe montiert ist. Die Filterpatrone reduziert den Durchfluss mit zunehmender Sättigung | 170
73318 | Spritzschutzwand KAP-GIRO | Zur Begrenzung des Wirkbereichs bei Aufstellung unter Dach; inkl. aller Montageteile und Fixierung für einen Zapfschlauch | 1427
73346 | MT-2K-se 2000 | Z-38.12-41 | 4870
73347 | MT-2K-se 2400 | Z-38.12-41 | 5601
73348 | MT-3K-se 2400 | Z-38.12-41 | 6601
73350 | KC 995 | D/BAM/0249/31A // DIN 6623-2 mit PÜZ | 3575
73353 | GD-TP-elh 250 | Z-38.12-288 | 5155
73354 | GD-TP-elh 400 | Z-38.12-288 | 5303
73355 | GD-TP-elh 600 | Z-38.12-288 | 5800
73356 | GD-TP-elh 995 | Z-38.12-288 | 6157
73399 | Höhenführung für Zapfschlauch | Für Klappdeckel: An einer Gleitschiene geführte, vertikale Verlängerung des Zapfschlauchs, damit auch hochliegende Fahrzeugtanks gut erreicht werden können. Die horizontale Schlauchlänge bleibt unverändert 1,5 m | 551
73475 | KAP-GIRO für Kettenfahrzeuge | Zubehörsatz bestehend aus 12 Holz-Siebdruckplatten zum Schutz der Gitterroste sowie Auffahrbohlen aus Holz an der Längstseite und den beiden Stirnseiten | 3579
73730 | MS-T-se 900 MOBIL lack. | Ausführung MS mobil, Z-38.12-41, lackiert RAL 7035 | 3851
73810 | GD-TP-elh 400 MOBIL | Ausführung GD mobil, Z-38.12-288 | 5804
73821 | Doppelschlauchsystem | Für Klappdeckel: Der Dieselschlauch zwischen der Förderpumpe auf dem Lagerbehälter und dem Schlauchanschluss auf dem Klappdeckel des KAP, wird in einem zusätzlichen durchsichtigen PU-Schutzschlauch geführt. Im Fall einer Undichtigkeit wird austretender Diesel von diesem Schutzschlauch aufgefangen und sicher in eine Wanne des KAP geleitet | 933
73873 | Zählwerk MOBILUS | Fest eingebuater, nicht eichfähiger und zentral auf dem Bedienelement des MOBILUS positionierter Ringkolbenzähler. | 903
73874 | MT-VH-elh 1300 | Z-38.12-41, lackiert RAL 7035 | 4198
73933 | AS-T-se 990 MOBIL | Ausführung AS mobil, DIN 6623-2 | 3361
74007 | Durchführung für Füllleitung | Vormontiertes Bauteil mit selbsttätig öffnendem/schließendem Deckel zur bauseitigen Montage in einem Klappdeckel des KAP | 334
74146 | Grenzwertgeber | QUADRO-D/-DV, CONTY-B: Zur Verhinderung von Behälterüberfüllung bei Befüllung aus einem Tankwagen mit fest angekuppelter Leitung | 98
74205 | Spritzschutzwand KAP-ECO | Zur Begrenzung des Wirkbereichs bei Aufstellung unter Dach; inkl. aller Montageteile und Fixierung für einen Zapfschlauch | 1427
74705 | Schlauchleitungssatz DN 8 | Bestehend aus 2 Schläuchen je 9 m, NW 8x2, metallgewebeummantelt, mit Kupplung an dem einem und Stecknippel am anderen Ende, NW 9, tropffrei (Firg 38, Anschluss ⅜“), inkl. Staubschutzkappen | 380
74709 | Heizölentlüfter | Komplett montiert mit den erforderlichen Verbindungsleitungen und Kupplungen bzw. Stecknippeln zur Verwendung zusammen mit dem Schlauchleitungssatz Art.-Nr. 74705 | 431
74910 | KAP-GIRO | 4 Stahlwannen mit je 2 Schwerlast-Gitterrosten | 7471
74920 | Klappdeckel KAP-ECO | Zur Begrenzung des Wirkbereichs und zur Abdeckung der Fläche bei Aufstellung im Freien, wenn nicht getankt wird; 2 Abdeckhauben (Aluminiumbleche auf verzinktem Stahlrahmen) jeweils mit einer Gasdruckfeder als Hebehilfe; außen Schlauchanschluss; innen 1,5 m Zapfschlauch DN 19 mit Automatik-Zapfventil | 5109
75093 | Klappdeckel KAP-GIRO | Zur Begrenzung des Wirkbereichs und zur Abdeckung der Fläche bei Aufstellung im Freien, wenn nicht getankt wird; 2 Abdeckhauben (Aluminiumbleche auf verzinktem Stahlrahmen) jeweils mit einer Gasdruckfeder als Hebehilfe; außen Schlauchanschluss; innen 1,5 m Zapfschlauch DN 19 mit Automatik-Zapfventil | 5109
75700 | Armaturensatz Versorgung MT | Für alle MT: Füllleitung mit abschließbarer Sicherheitsverschraubung 2" / 2 ½", Entlüftungsstutzen 2" mit Kappe, Saugleitung mit 1" Außengewinde zum Anschluss einer Leitung | 256
76099 | Armaturensatz Vergaserkraftstoff MT | Für MT-elh 1300 - 2400: Füllleitung mit abschließbarer Sicherheitsverschraubung 2" / 2 ½", Saugleitung mit Pumpenanschluss (SAE-Flansch) und Fußfilter, Grenzwertgeber, Entlüftungsstutzen mit Kappe, Gaspendelanschluss | 655
76539 | Drucksensor-elh | Drucksensor für Fernüberwachung der Leckanzeige mit ATEX-Zulassung | 1178
77318 | MT-VH-elh 2400 | Z-38.12-41, lackiert RAL 7035 | 5910
77398 | Höhenführung für Zapfschlauch | Für Spritzschutzwand: An einer Gleitschiene geführte, vertikale Verlängerung des Zapfschlauchs, damit auch hochliegende Fahrzeugtanks gut erreicht werden können. Die horizontale Schlauchlänge bleibt unverändert 1,5 m | 816
77399 | Doppelschlauchsystem | Für Spritzschutzwand: Der Dieselschlauch zwischen der Förderpumpe auf dem Lagerbehälter und dem Schlauchanschluss auf dem Klappdeckel des KAP, wird in einem zusätzlichen durchsichtigen PU-Schutzschlauch geführt. Im Fall einer Undichtigkeit wird austretender Diesel von diesem Schutzschlauch aufgefangen und sicher in eine Wanne des KAP geleitet | 933
77468 | Bedienpodest I | Einstufiges Bedienpodest passend für Behälter mit Durchmesser 1000 mm, komplett aus Stahl gefertigt, feuerverzinkt; Maße (L x B x H): 1020 x 1000 x 175 mm; 50 kg | 415
77469 | Bedienpodest II | Zweistufiges Bedienpodest passend für Behälter mit Durchmesser 1250 mm, komplett aus Stahl gefertigt, feuerverzinkt; Maße (L x B x H): 1240 x 1000 x 400 mm; 100 kg | 464
77660 | KC-AG 5500-1 | Nicht stapelbar, Leiter seitlich oder stirnseitig | a. Anfrage
77661 | KC-AG 5500-2 | Nicht stapelbar, seitliche Leiter, ISO Corner Fittings | a. Anfrage
78571 | MOBILUS-BLUE A 200 | Zapfschlauch 4 m mit Automatik-Zapfventil aus Edelstahl; Saugschlauch 2 m mit CDS-Kupplung zum Ankuppeln an IBC zur Selbstbefüllung; Kugelhahn zum Umschalten der Pumpe von Betankung auf Selbstbefüllung; Schwimmerschalter zum Abschalten der Pumpe beim Befüllvorgang | a. Anfrage
79145 | MS-T-se 1300 MOBIL lack. | Ausführung MS mobil, Z-38.12-41, lackiert RAL 7035 | 4146
79195 | Drucksensor-se | Drucksensor für Fernüberwachung der Leckanzeige | 372
79591 | Zapfventilhalterung mit Ein-Aus-Schalter | Zapfventilhalterung mit integriertem Ein-Aus-Schalter für die Förderpumpe. Die Verkabelung erfolgt bauseits. Zapfventilhalterung nur passend für Automatik-Zapfventil NW 19 Slimline (Art. 34435), inkl. Automatik-Zapfventil NW 19 Slimline | 577
81014 | MT-se 1300 | Z-38.12-41, verzinkt | 3592
81545 | MT-elh 900 | Z-38.12-41, lackiert RAL 7035 | 3479
81550 | MT-elh 1300 | Z-38.12-41, lackiert RAL 7035 | 3772
81778 | KC-S 500 | D/BAM/0489/31A | 2719
81779 | Armaturensatz Entsorgung MT | Für alle MT: Füllleitung mit Anschluss 2" Außengewinde, Entlüftungsstutzen 2" mit Kappe, Absaugleitung mit abschließbarer Sicherheitsverschraubung 2" / 2 ½" | 256
81780 | KC-K 500 | D/BAM/0489/31A | 3179
81990 | Flügeltürschrank groß | Für Behälter ≥ 1000 l: Aus Stahl, pulverbeschichtet RAL 5003, Abmessung (L x B x H): 650 x 650 x 800 mm | 611
82810 | MT-se 900 | Z-38.12-41, verzinkt | 3261
82968 | MT-se 900 | Z-38.12-41, lackiert RAL 7035 | 2449
83323 | MS-T-se 1300 | Z-38.12-41, lackiert RAL 7035 | 3595
83324 | MS-T-se 900 | Z-38.12-41, lackiert RAL 7035 | 3433
83426 | MT-se 2400 MOBIL lack. | Ausführung MT-SE Mobil. Z-38.12-41, lackiert | 4849
83671 | MS-T-se 2000 | Z-38.12-41, lackiert RAL 7035 | 4467
83672 | MS-T-se 2400 | Z-38.12-41, lackiert RAL 7035 | 5146
83673 | Zusatzmuffe 2" II | Mit Füllleitung zur Befüllung über eine zusätzliche fest angeschlossene Leitung zum Einbau in einen Lager- oder Sammelbehälter der Baureihen AS /GD /GS / LT | 127
83674 | Zusatzmuffe 2" I | Zum Einbau einer Überfüllsicherung in einen Lager- oder Sammelbehälter der Baureihen AS /GD /GS / LT | 106
83677 | Schmutzfänger | Schmutzfänger zum Schutz der Pumpe und der Armaturen vor Fremdkörpern | 64
83679 | Schlauchgarnitur für Benzin | DN 25, 1. Meter: Elektrisch leitfähige Schlauchgarnitur für Benzin mit Einbindung 1" IG (der erste Meter beinhaltet die Verschraubungen); Schlauchlänge nach Kundenwunsch | 119
83980 | MT-VH-se 1300 | Z-38.12-41, lackiert RAL 7035 | 3248
83981 | MT-VH-se 2000 | Z-38.12-41, lackiert RAL 7035 | 4103
83982 | MT-VH-se 2400 | Z-38.12-41, lackiert RAL 7035 | 5028
84074 | Armaturensatz Dieselkraftstoff MT | Für alle MT: Füllleitung mit abschließbarer Sicherheitsverschraubung, Saugleitung mit Pumpenanschluss (SAE-Flansch) und Fußfilter, Grenzwertgeber und Entlüftungsstutzen mit Kappe 2" | 396
84075 | Armaturensatz Vergaserkraftstoff MT | Für MT-elh 900: Füllleitung mit abschließbarer Sicherheitsverschraubung 2" / 2 ½", Saugleitung mit Pumpenanschluss (SAE-Flansch) und Fußfilter, Grenzwertgeber, Entlüftungsstutzen mit Kappe, Gaspendelanschluss | 655
84411 | MT-se 1300 MOBIL lack. | Ausführung MT-SE Mobil. Z-38.12-41, lackiert | 3267
84414 | Wechselbehälter | Zusätzlicher Wechselbehälter 100 l | 1196
84636 | Forwarderbügel KC-K | Klappbarer Stahlbügel zur sicheren Aufnahme mittels Forwarder. | 416
84700 | KC-S 1000 | D/BAM/5639/31A \\ Z-38.12-298 | 3117
84710 | KC-K 1000 | D/BAM/5639/31A \\ Z-38.12-298 | 3725
84729 | MS-T-se 1300 | Z-38.12-41 | 4643
84731 | MT-se 2000 MOBIL lack. | Ausführung MT-SE Mobil. Z-38.12-41, lackiert | 4030
84843 | MT-elh 900 | Z-38.12-41, verzinkt | 4244
84844 | MT-elh 1300 | Z-38.12-41, verzinkt | 4469
84845 | MS-T-se 900 | Z-38.12-41 | 4303
84892 | MT-elh 2000 | Z-38.12-41, lackiert RAL 7035 | 4529
84893 | MT-elh 2400 | Z-38.12-41, lackiert RAL 7035 | 5356
84964 | Bedienpodest MS II | Dreistufiges Bedienpodest passend für MS 1300 – 2400, komplett aus Stahl gefertigt, feuerverzinkt; Maße (L x B x H): 1270 x 810 x 600 mm | 581
85971 | Flügeltürschrank klein | Für Behälter < 1000 l: Aus Stahl, pulverbeschichtet RAL 5003, Abmessung (L x B x H): 520 x 475 x 700 mm | 460
85995 | Revisionsdom DOM I | Revisionsdom für Behälter für elh-Flüssigkeiten, 500 mm Durchmesser, glatter Domdeckel, der mit dem Domflansch verschraubt ist | 1246
85996 | Revisionsdom DOM II | Revisionsdom für GS / GD / LT 995, 400 mm Durchmesser, gewölbter Klappdeckel, der mit 4 Augenschrauben fixiert wird | 1902
86286 | SE-Ü-40 | Messumformer Schutzart IP 40, mit einer einfachen Halterung. Ein-/Ausgang für Signal an externe Steuerung | 1197
86653 | RSF-Nachrüstung | Arbeitsaufwand ca. 1,5 h / Behälter | 134
86654 | RSF-Nachrüstung | Reisekosten nach Aufwand | a. Anfrage
88942 | Revisionsdom DOM III | Revisionsdom für Behälter für se-Flüssigkeiten, 500 mm Durchmesser, glatter Domdeckel, der mit dem Domflansch verschraubt ist | 651
89850 | MT-se 1300 | Z-38.12-41, lackiert RAL 7035 | 2716
89852 | MT-se 2000 | Z-38.12-41, lackiert RAL 7035 | 3479
89853 | MT-se 2400 | Z-38.12-41, lackiert RAL 7035 | 4298
96327 | MS-T-se 2000 MOBIL lack. | Ausführung MS mobil, Z-38.12-41, lackiert RAL 7035 | 5017
96347 | R50 12 | Förderleistung: nominal 50 l/min., effektiv 30 l/min.; Spannung DC 12 V; Schlauch DN 19, 4 m | 583
96348 | R50 24 | Förderleistung: nominal 50 l/min., effektiv 30 l/min.; Spannung DC 12 V; Schlauch DN 19, 4 m | 583
96349 | R50 230 | Förderleistung: nominal 56 l/min., effektiv 52 l/min.; Spannung AC 230 V; Schlauch DN 19, 4 m | 612
96351 | Tandem-Dieselpumpen-Paket AC KC-S/995 | Handpumpe in Reihe verbaut mit einer Dieselpumpe mit Wechselstrommotor 230 V, 6 m Anschlusskabel mit Schuko-Stecker, 4 m Schlauchgarnitur mit Winkeldrehgelenk, Automatik-Zapfventil und mechanischem Zählwerk | 1415
96352 | R50 12/24 | Förderleistung: nominal 35/70 l/min., effektiv 30/50 l/min.; Spannung DC 12/24 V; Schlauch DN 19, 4 m, kann sowohl mit 12 V als auch 24 V Gleichstrom betrieben werden | 695
96353 | R80 230 | Förderleistung: nominal 70 l/min., effektiv 66 l/min.; Spannung AC 230 V; Schlauch DN 25, 4 m | 858
96354 | R75 12 | Förderleistung: nominal 85 l/min., effektiv 66 l/min.; Spannung DC 12 V; Schlauch DN 25, 4 m | 935
96355 | R75 24 | Förderleistung: nominal 85 l/min., effektiv 66 l/min.; Spannung DC 24 V; Schlauch DN 25, 4 m | 935
96359 | PZ300 | Mechanisches, nicht eichfähiges Rollenzählwerk zur Montage an einer Pumpe, Durchflussmenge: Min. 20 l/min, Max. 120 l/min, max. Viskosität 500 cSt. | 204
96478 | R120 230 | Förderleistung: nominal 100 l/min., effektiv 90 l/min.; Spannung AC 230 V; Schlauch DN 25, 4 m | 1138
96479 | EZ24 | Digitales, nicht eichfähiges Turbinenzählwerk zur Montage an einem Zapfventil | 246
96596 | MT-Ü-se 900 | Z-38.12-41, verzinkt | 3607
96597 | MT-Ü-se 1300 | Z-38.12-41, verzinkt | 3941
96598 | MT-VH-elh 2000 | Z-38.12-41, lackiert RAL 7035 | 5018
96615 | R60 ECO-Box | Förderleistung der Pumpe max. 55 l/min., Tankautomat / Tankdatenerfassung für max. 2.000 Nutzer mit internem Speicher für bis zu 10.000 Tankvorgänge; Benutzeridentifikation über Transpondertechnik und USB-Schnittstelle zum Datenabruf; Menüführung in Deutsch, Englisch, Französisch und Spanisch (weitere Sprachen sind möglich); alle Komponenten untergebracht in einem stabilen Stahlblechgehäuse (Schutzart IP54) | a. Anfrage
96616 | R80 ECO-Box | Wie R60 Eco Box, jedoch Förderleistung der Pumpe max. 75 l/min., Schlauch DN 25, 4 m | a. Anfrage
96617 | Transpondertag | Für HDA ECO. Zur berührungslosen Teilnehmeridentifikation | 27
96618 | Schwimmerschalter | Für HDA ECO. Zur Pumpenabschaltung bei Dieselmangel | 242
96729 | Tandem-Dieselpumpen-Paket DC KC-S/995 | Handpumpe in Reihe verbaut mit einer Dieselpumpe mit Gleichstrommotor 12/24 V, 6 m Anschlusskabel mit Batterieklemmen, 4 m Schlauchgarnitur mit Winkeldrehgelenk, Automatik-Zapfventil und mechanischem Zählwerk | 1611
97038 | MOBILUS | Komplettes Kraftstoffabsaug- und Betankungsgerät inkl. Wechselbehälter 100 l; Pumpenleistung 10 l/min | 5414
97059 | MS-TP-elh 900 MOBIL verz. | Ausführung MS mobil, Z-38.12-41, verzinkt | 6809
97065 | MS-T-se 900 MOBIL verz. | Ausführung MS mobil, Z-38.12-41, verzinkt | 4874
97068 | Grenzwertgeber | QUADRO-AG: Grenzwertgeber zur Verhinderung von Behälterüberfüllung bei Befüllung aus einem Tankwagen mit fest angekuppelter Leitung | 98
97143 | Zapfschlauch DN 25 | Einbindung 1" IG/AG, 4 m | 122
97144 | Zapfschlauch DN 25 | Einbindung 1" IG/AG, 6 m | 132
97145 | Zapfschlauch DN 25 | Einbindung 1" IG/AG, 8 m | 159
97146 | Zapfschlauch DN 25 | Einbindung 1" IG/AG, 10 m | 184
97147 | R50 12ex | Förderleistung Nominal 50 l/min., Effektiv 40 l/min., Spannung AC 230 V; Schlauch DN 19, 4 m | 1143
97148 | R50 230ex | Förderleistung Nominal 50 l/min., Effektiv 45 l/min., Spannung AC 230 V; Schlauch DN 19, 4 m | 1138
97149 | PZ300-ex | Mechanisches, nicht eichfähiges, ex-geschütztes Rollenzählwerk zur Montage an einer Pumpe | 333
97154 | MOBILUS-COMPACT | Druckluftmembranpumpe für das sichere Umpumpen von Kraftstoffen montiert auf einem Tragrahmen | 2235
97157 | Grenzwertgeber | KC 995, KC-S/-K: Zur Verhinderung von Behälterüberfüllung bei Befüllung aus einem Tankwagen mit fest angekuppelter Leitung | 98
97180 | AS-T-se 400 MOBIL | Ausführung AS mobil, DIN 6623-2 | 3145
97379 | Flammendurschlagsicherung Quadro D und -DV | bestehend aus Flammensperre für Füllrohr und Deflagrationssicherung für die Lüftungsleitung | 748
97441 | R200 230 | Förderleistung: nominal 200 l/min., effektiv 180 l/min.; Spannung AC 230 V; Schlauch DN 32, 4 m für QUADRO-D 1000 | 2420
97612 | Heberschutzventil ⅜" | Verstellbares Heberschutzventil 0,05 – 0,4 bar, ⅜" Anschluss; max. Durchfluss 220 l/h; Verhindert das selbstständige Auslaufen des Behälters; max. Aufstellhöhe 4 m über Bodenniveau | 115
97719 | Komplettsatz Batterie 12 V / 85 Ah | Bestehend aus nachfolgender Halterung für Batterie, Batterie 12 V/85 Ah und Ladegerät | 950
97761 | Bausatz Stapelecken | Stapelecken zur Herstellung der Stapelbarkeit des QUADRO-C 2000. Unter Verwendung des Bausatzes sind befüllte QUADRO-C 2000 2-fach stapelbar | 252
97799 | K700 | Mechanisches, nicht eichfähiges Ovalradzählwerk für Pumpe R200 230 | 1263
97840 | Adapter | Kegelförmiger Spezialadapter zum direkten Anschluss der Saugsonde des Absauggerätes an die Kraftstoffleitung des Fahrzeugs | 60
97841 | KC-AG 5500-3 | Stapelbar, oberer Schutzrahmen mit integrierter Leiter und Podest, ISO Corner Fittings | a. Anfrage
97892 | Aktivkohlefilter | Bausatz Aktivkohlefilter für die Entlüftung | a. Anfrage
97893 | Schlauch in Sonderlänge | Zapf- und Saugschlauch NW 19; 2,5 m lang, ohne Zapfventil | a. Anfrage
97982 | Konsole KA | Feuerverzinkte Stahlkonsole zur sicheren Montage einer Schlauchtrommel auf einer Kraftstofftankanlage KA Diesel | 416
98012 | Leiter für KA | Seitlich montiert mit vergrößerter oberer Trittstufe für Behälter mit einem Durchmesser von 1400 mm und 1600 mm | 634
98036 | Zusatzmuffe | Max. 6 Stück pro Container, bis max. 3", zum Einbau zusätzlicher Armaturen | 106
98042 | Ladegerät für Batterie 12 V / 85 Ah | Automatik-Ladegerät, inkl. Befestigungsmaterial, mikroprozessorgesteuert, verpolungsgeschützt, kurzschlussfest, LED-Display, Isolierung: IP 65; Spannung: 12 V/5A | 205
98043 | Halterung für Batterie 12 V / 85 Ah | Komplett aus Stahl gefertigt, verzinkt, zur sicheren Fixierung der Batterie in einem QUADRO-C; maximale Batterieabmessung L x B x H = 350 x 180 x 236 mm | 171
98044 | Schlauchtrommel (Zur Montage auf der Konsole, Art. Nr. 97982) | Schlauchtrommel mit 15 m Schlauch DN 25, Federrückzug und Auslauffenster; inkl. Befestigungsmaterial und Verbindungsschlauch zur Pumpe | 1308
98045 | Schlauchtrommel (Zur Montage auf der Konsole, Art. Nr. 97982) | Schlauchtrommel mit 10 m Schlauch DN 25, Federrückzug und Auslauffenster; inkl. Befestigungsmaterial und Verbindungsschlauch zur Pumpe | 977
98046 | Schlauchtrommel (Zur Montage auf der Konsole, Art. Nr. 97982) | Schlauchtrommel mit 14 m Schlauch DN 19, Federrückzug und Auslauffenster; inkl. Befestigungsmaterial und Verbindungsschlauch zur Pumpe | 898
98047 | Schlauchtrommel (Zur Montage auf der Konsole, Art. Nr. 97982) | Schlauchtrommel mit 10 m Schlauch DN 19, Federrückzug und Auslauffenster; inkl. Befestigungsmaterial und Verbindungsschlauch zur Pumpe | 870
98048 | Schlauchtrommel | DN 19: Schlauchtrommel, ex-geschützt, mit 10 m elektrisch leitfähigem Schlauch DN 19, Federrückzug und Auslauffenster; inkl. Befestigungsmaterial und Verbindungsschlauch zur Pumpe | 903
98096 | Armaturensatz Versorgung LT-se/-elh | Für LT ≥ 1000 l: Füllleitung mit Sicherheitsverschraubung 2" / 2½", Saugleitung mit Anschluss 1" Außengewinde | 219
98097 | Armaturensatz Entsorgung LT-se/-elh | Für LT ≥ 1000 l: Füllleitung mit Anschluss 2" Innengewinde, Absaugleitung mit Sicherheitsverschraubung 2" / 2½" | 219
98117 | Konsole für Schlauchtrommel Benzin | Feuerverzinkte Stahlkonsole zur sicheren Montage einer Schlauchtrommel auf einer Kraftstofftankanlage KA Benzin | 420
98137 | EZ24blue | Digitales Turbinenzählwerk, nicht eichfähig, für Harnstoff (AUS 32); Durchflussmenge: Min. 6 l/min, Max: 100 l/min | 194
98142 | MOBILUS-BLUE B 200 | Zapfschlauch 4 m mit Automatik-Zapfventil aus Edelstahl; Befüllung über externe 230 V Pumpe; Schuko-Steckdose zur Stromversorgung der externen Pumpe; Schwimmerschalter zum Abschalten der Stromversorgung der externen Pumpe bei Erreichen des max. Füllvolumens des MOBILUS Behälters | a. Anfrage
98144 | MOBILUS-BLUE C 200 | Mit LCD-Display zur Anzeige des aktuellen Volumenstroms und der abgegebenen Menge; Zapfschlauch 4 m mit Automatik-Zapfventil aus Edelstahl; Saugschlauch 2 m mit CDS-Kupplung zum Ankuppeln an IBC zur Selbstbefüllung; Kugelhahn zum Umschalten der Pumpe von Betankung auf Selbstbefüllung; Absaugfunktion zum Enttanken eines Harnstofftanks mit Saugschlauch 3,5 m, D = 15 mm und Edelstahlspitze | a. Anfrage
98152 | GD-D-elh 1000-v | Abmessung [L x B x H] 1200 x 1200 x 1600, 500 kg, Druckbehälter Innen Stahl verzinkt, Außen Stahl verzinkt, Transportgestell Stahl verzinkt | 10749
98153 | GD-D-elh 1000-l | Abmessung [L x B x H] 1200 x 1200 x 1600, 500 kg, Druckbehälter Innen Stahl roh, Außen Stahl lackiert, Transportgestell Stahl verzinkt | 11699
98154 | GD-D-elh 1000-e1 | Abmessung [L x B x H] 1200 x 1200 x 1600, 500 kg, Druckbehälter Innen Edelstahl 1.4301, Außen Stahl lackiert, Transportgestell Stahl verzinkt | a. Anfrage
98155 | GD-D-elh 1000-e2 | Abmessung [L x B x H] 1200 x 1200 x 1600, 500 kg, Druckbehälter Innen Edelstahl 1.4571, Außen Edelstahl 1.4301, Transportgestell Stahl verzinkt | a. Anfrage
98156 | GD-D-elh 1000-e3 | Abmessung [L x B x H] 1200 x 1200 x 1600, 500 kg, Druckbehälter Innen Edelstahl 1.4571, Außen Edelstahl 1.4301, Transportgestell Edelstahl 1.4301 | a. Anfrage
98186 | MS-T-se 2400 MOBIL lack. | Ausführung MS mobil, Z-38.12-41, lackiert RAL 7035 | 5696
98193 | QUADRO-AG 2000 | D/BAM/14552/31A // Z-38.12-223, ohne Stapelecken | 6058
98194 | QUADRO-AG 2000 | D/BAM/14552/31A // Z-38.12-223 | 6317
98287 | TDE-DC | Die Tankdatenerfassung kann sowohl mit 12 V als auch 24 V Gleichstrom betrieben und mit entsprechenden Förderpumpen bis maximal 30 A kombiniert werden. Sie besteht aus: Tankautomat / Tankdatenerfassung für max. 2.000 Nutzer mit internem Speicher für bis zu 10.000 Tankvorgänge; Benutzeridentifikation über Transpondertechnik und USB-Schnittstelle zum Datenabruf; Menüführung in Deutsch, Englisch, Französisch und Spanisch (weitere Sprachen sind möglich); alle Komponenten untergebracht in einem stabilen Stahlblechgehäuse (Schutzart IP54) | 3429
98330 | Bausatz Abdichtung Klappdeckel | Zusätzliche Abdichtung zum Schutz des Klappdeckels vor dem Eindringen von Regenwasser im Bereich von starken Querwinden. | 918
98358 | Detonationssicherung Füllleitung | Flüssigkeits-Detonationssicherung für die Füllleitung, die verhindert, dass sich im Falle einer Zündung von explosionsfähiger Atmosphäre die Verbrennung in den Tank überträgt | 1355
98374 | Prallschutz | Kunststoffprotektoren als Modularsystem, montiert um den Behälterkorpus | 1450
98540 | Zusatzlackierung QUADRO | Zusätzliche Lackierung des äußeren Korpus eines verzinkten QUADROs, mit Ausnahme des verzinkten Deckels. RAL-Farbton nach Kundenwunsch | 476
98555 | Pumpenkonsole für R60/R80 ECO-Box | Zur Montage einer R60/80 ECO-Box direkt auf der Spritzschutzwand; Verbindung zwischen Pumpe und Lagerbehälter bauseits | 117
98642 | LT-elh 10000 | Z-38.12-51 | 15163
98643 | LT-elh 3000-100 | Z-38.12-51 | 8903
98644 | LT-elh 3000-125 | Z-38.12-51 | 8903
98645 | LT-elh 3500 | Z-38.12-51 | 9570
98646 | LT-elh 5000-125 | Z-38.12-51 | 12105
98647 | LT-elh 5000-140 | Z-38.12-51 | 12105
98649 | LT-elh 7500 | Z-38.12-51 | 14403
98651 | LT-elh 1000 | Z-38.12-51 | 5856
98652 | LT-elh 1500 | Z-38.12-51 | 7629
98653 | LT-elh 2000-100 | Z-38.12-51 | 8109
98654 | LT-elh 2000-125 | Z-38.12-51 | 8109
98657 | LT-elh 400 | DIN 6623-2 | 4566
98658 | LT-elh 600 | DIN 6623-2 | 4658
98659 | LT-elh 995 | DIN 6623-2 | 5200
98660 | Armaturensatz Entsorgung für LT-elh | Für LT < 1000 l: Füllleitung mit Sicherheitsverschraubung 2 / 2½“, Saugleitung mit Anschluss 1“ Außengewinde | 219
98661 | Armaturensatz Versorgung für LT-elh | Für LT < 1000 l: Füllleitung mit Sicherheitsverschraubung 2 / 2½“, Saugleitung mit Anschluss 1“ Außengewinde | 219
98784 | Flammendurchschlagsichere Armaturen QUADRO-TA | Bestehend aus einem speziellem Füllrohr mit Flammensperre und Deflagrationsrohrsicherung für die Lüftungsleitung zum Schutz gegen Hineinschlagen einer Flamme; notwendig bei der Nutzung als Lagerbehälter für Medien mit einem Flammpunkt unter 55 °C | 734
98785 | Lackierung C5M | Komplette Außenlackierung (Aufbau: Anschleifen, 1 x Haftgrundierung, 2 x Decklack) des Behälters auf verzinkter Oberfläche; RAL-Farbton nach Wahl; Korrosivitätskategorie C5, Schutzdauer M | 1200
98786 | Lackierung C3 | MT/MS: Lackierung in RAL 7035 für Außenaufstellung (Korrosionsschutzklasse C3) oder in anderen RAL-Farbtönen | 559
98787 | Lackierung C4M | Komplette Außenlackierung (Aufbau: Anschleifen, 1 x Haftgrundierung, 1 x Decklack) des Behälters auf verzinkter Oberfläche; RAL-Farbton nach Wahl; Korrosivitätskategorie C4, Schutzdauer M | 863
98788 | Schlauchpaket DN 8 | Bestehend aus 5 m Schlauch DN 8x4, metallgewebeummantelt, einerseits mit Kupplungsmuffe andererseits mit Kupplungsstecker (½", NW 7,4, kompatibel mit Rectus 26) | 169
98789 | Schlauchpaket DN 13 | Bestehend aus 5 m „Gelbring“ Hochdruck-Schlauch DN 13x4,5, einerseits mit Kupplungsmuffe andererseits mit Kupplungsstecker (½", NW 12,5, tropffrei) | 325
98790 | Schlauchpaket DN 8 „Wunschlänge“ | 1. Meter, bestehend aus Schlauch DN 8x4, metallgewebeummantelt, einerseits mit Kupplungsmuffe andererseits mit Kupplungsstecker (½", NW 7,4, kompatibel mit Rectus 26) | 98
98791 | Schlauchpaket DN 13 „Wunschlänge“ | 1. Meter, bestehend aus „Gelbring“ Hochdruck-Schlauch DN 13x4,5, einerseits mit Kupplungsmuffe andererseits mit Kupplungsstecker (½", NW 12,5, tropffrei) | 134
98792 | Kupplungssatz ½" RECTUS | Bestehend aus je 1 St. Kupplungsmuffe und Kupplungsstecker ½", NW 7,4, kompatibel mit Rectus 26 | 48
98793 | Kupplungssatz ½" tropffrei | Bestehend aus je 1 St. Kupplungsmuffe und Kupplungsstecker ½", NW 12,5, tropffrei | 95
98799 | Wasserabsorber/Umweltschutzausrüstung | Wasserabsorber bestehend aus Siebzylinder zur Aufnahme eines Absorberpads, Haltekette und Verschlussstopfen, 10 Wasserabsorberpads, PE-Beutel für die Entsorgung; Umweltschutzausrüstung bestehend aus 2 Ölbindemitteltüchern, PE-Beutel für die Entsorgung | 248
98814 | Absaugleitung DN19 | 4m lange Absaugleitung zum Fördern von Diesel mit der Förderpumpe der mobilen Tankanlage aus einem externen Tank. Inkl. Schnellkupplungen und allen Montageteilen | 428
98853 | Armaturensatz Versorgung für LT-B-elh | Füllleitung mit Sicherheitsverschraubung 2 / 2½“, Saugleitung mit Anschluss 1“ Außengewinde | 219
98854 | Armaturensatz Entsorgung für LT-B-elh | Füllleitung mit Anschluss 2“ Außengewinde, Saugleitung mit Sicherheitsverschraubung 2 / 2½“ | 219
99073 | CONTY-B 330-TPex | Komplettpaket ausgestattet mit Handpumpe, 4 m elektrisch leitfähiger Schlauchgarnitur mit Winkeldrehgelenk, Automatik-Zapfventil (NW 16) und flammendurchschlagsichere Armaturen | 3321
99074 | CONTY-ECO 440-12/24 | Komplettpaket ausgestattet mit Pumpe 12/24 V, 6 m Anschlusskabel und Batterieklemmen, 4 m Schlauchgarnitur mit Winkeldrehgelenk und Automatik-Zapfventil | 2124
99151 | MT-elh 900 MOBIL lack. | Ausführung MT-ELH Mobil. Z-38.12-41, lackiert | 4029
99192 | CONTY-B 450-12/24 | Komplettpaket ausgestattet mit Pumpe 12/24 V, 6 m Anschlusskabel und Batterieklemmen, 6 m Schlauchgarnitur mit Winkeldrehgelenk und Automatik-Zapfventil | 2425
99193 | CONTY-B 450-230 | Komplettpaket ausgestattet mit Pumpe 230 V, 6 m Anschlusskabel und Schuko-Stecker, 6 m Schlauchgarnitur mit Winkeldrehgelenk und Automatik-Zapfventil | 2336
99202 | CONTY-ECO 200-12/24 | Komplettpaket ausgestattet mit Pumpe 12/24 V, 6 m Anschlusskabel und Batterieklemmen, 4 m Schlauchgarnitur mit Winkeldrehgelenk und Automatik-Zapfventil | 1924
99203 | CONTY-ECO 200-230 | Komplettpaket ausgestattet mit Pumpe 230 V, 6 m Anschlusskabel und Schuko-Stecker, 4 m Schlauchgarnitur mit Winkeldrehgelenk und Automatik-Zapfventil | 1838
99207 | CONTY-ECO 440-230 | Komplettpaket ausgestattet mit Pumpe 230 V, 6 m Anschlusskabel und Schuko-Stecker, 4 m Schlauchgarnitur mit Winkeldrehgelenk und Automatik-Zapfventil | 2036
99209 | CONTY-B 330-12/24 | Komplettpaket ausgestattet mit Pumpe 12/24 V, 6 m Anschlusskabel und Batterieklemmen, 6 m Schlauchgarnitur mit Winkeldrehgelenk und Automatik-Zapfventil | 2365
99254 | CONTY-B 330-230 | Komplettpaket ausgestattet mit Pumpe 230 V, 6 m Anschlusskabel und Schuko-Stecker, 6 m Schlauchgarnitur mit Winkeldrehgelenk und Automatik-Zapfventil | 2275
99255 | CONTY-B 330-12ex | Komplettpaket ausgestattet mit explosionsgeschützter Pumpe 12 V, 10 m Anschlusskabel und Batterieklemmen (zur Verwendung außerhalb des Ex-Bereichs), 4 m elektrisch leitfähiger Schlauchgarnitur mit Winkeldrehgelenk, Automatik-Zapfventil (NW 16) und flammendurchschlagsichere Armaturen | 3512
99256 | CONTY-B 330-230ex | Komplettpaket ausgestattet mit explosionsgeschützter Pumpe 230 V, 10 m Anschlusskabel und Schuko-Stecker (zur Verwendung außerhalb des Ex-Bereichs), 4 m elektrisch leitfähiger Schlauchgarnitur mit Winkeldrehgelenk, Automatik-Zapfventil (NW 16) und flammendurchschlagsichere Armaturen | 3530
99323 | QUADRO-C-E 1000 | D/BAM/15051/31A | 2989
99365 | Trailer-1 | 1-Achser | a. Anfrage
99366 | Trailer-2 | 2-Achser | a. Anfrage
99371 | Feuerlöscher 6 kg | Feuerlöscher 6 kg mit Kasten und Halterung | 270
99397 | Stromanschluss (AC) EX | Wechselstromstecker zur Verwendung innerhalb der Ex-Zone 1 und 2 | 300
99398 | Stromanschluss (AC) EX | Wechselstromkupplung zur Verwendung innerhalb der Ex-Zone 1 und 2 | 689
99400 | Stromanschluss (DC) EX | Gleichstromstecker zur Verwendung innerhalb der Ex-Zone 1 und 2 | 450
99401 | Stromanschluss (DC) EX | Gleichstromkupplung zur Verwendung innerhalb der Ex-Zone 1 und 2 | 1469
99406 | VZ10/12 | Förderleistung 10 l/min., Max. Viskosität 600 cSt, Spannung DC 12 V, Schlauch DN 19 | 703
99407 | VZ14/230 | Förderleistung 14 l/min., Max. Viskosität 2.000 cSt, Spannung AC 230 V, Schlauch DN 19 | 876
99408 | VZ25/230 | Förderleistung 25 l/min., Max. Viskosität 1.200 cSt, Spannung AC 230 V, Förderhöhen bis 4 m, Schlauch DN 19 | 3533
99409 | VZ30/400 | Förderleistung 25 l/min., Max. Viskosität 1.200 cSt, Spannung AC 400 V, Offshore-Ausführung, Schlauch DN 19 | 4117
99410 | VZ50/400 | Förderleistung 25 l/min., Max. Viskosität 5.000 cSt, Spannung AC 400 V, Offshore-Ausführung, Schlauch DN 25 | 4545
99411 | Heizung QUADRO-OEL | Leistung 500 W: Heizung für Öle, automatische Temperaturregelung und Überhitzungsschutz, Spannung 230 V/50 Hz, Oberflächenleistung < 0,4 W/cm2K | a. Anfrage
99412 | Thermometer | Analoges Thermometer mit Zeiger, Anzeige von -20 °C bis +60 °C | 158
99413 | Überfüllsicherung SE-Ü-IP54 | Unterverteilung Schutzart IP 54 mit Messumformer, in einem kleinen Gehäuse im Behälter montiert. Komplett verkabelt | 1200
99414 | Frequenzumformer | Zur Regelung der Pumpenleistung bis 1,5 kW und 230 V | a. Anfrage
99415 | Fernsteuerung | Ein/Aus, kabelgebunden, für Pumpenschaltung | a. Anfrage
99416 | Fernsteuerung | Ein/Aus mit Drehzahlsteuerung, kabelgebunden für Pumpenschaltung mit Frequenzumformer bis 1,5 kW und 230 V | a. Anfrage
99417 | Schlauchtrommel QUADRO-OEL | Schlauchtrommel aus Stahl mit 8 m Schlauch, Schutzabdeckung und Auslauffenster und automatischem Federrückzug. Betriebsfertig waagerecht im Behälter montiert | 939
99418 | Lackierung nach Kundenwunsch | Komplette Außenlackierung des Behälters auf verzinkter Oberfläche; Aufbau und verwendete Materialien gemäß Kundenvorgaben | a. Anfrage
99868 | GD-TP-elh 995 | Ausführung GD mobil, Z-38.12-288 | 6275
99874 | Saugsonde | Flexibel 5,4 mm mit Steckhülle, 1,2 m lang | 142
300056 | Pumpenkonsole für R50 | Zur Montage einer Förderpumpe direkt auf der Spritzschutzwand des KAP; Verbindung zwischen Pumpe und Lagerbehälter bauseits | 192
300076 | GD-TP-elh 600 MOBIL | Ausführung GD mobil, Z-38.12-288 | 6333
300184 | QUADRO-D 770 | D/BAM/15450/31A // Z-38.12-230 | 3383
300185 | QUADRO-D 1000 | D/BAM/15450/31A // Z-38.12-230 | 3829
300188 | GSV I Steckverbindung | 2 Stück Hochstromstecker (Stecker = Buchse) zur Montage an dem Anschlusskabel der Pumpe und am Fahrzeug; belastbar bis 50 A/24 V | 39
300215 | MS-T-se 1300 MOBIL verz. | Ausführung MS mobil, Z-38.12-41, verzinkt | 5214
300306 | Komplettsatz Batterie 24 V / 85 Ah | Bestehend aus nachfolgender Halterung für Batterie, zwei Batterien 12 V/85 Ah und Ladegerät | 1859
300363 | SE-ÜI-64 | Inhaltsanzeige in Prozent und Höhe in Zentimeter mit integrierter Überfüllsicherung, Schaltschrank Schutzart IP 64 mit Messumformer zur bauseitigen Wandmontage, Füllstandsensor mit Schwimmer im Behälter montiert | 2828
300448 | Forwarderbügel CONTY-ECO | Klappbarer Stahlbügel zur sicheren Aufnahme mittels Forwarder. | 419
300504 | Zapfventilhalterung | Zapfventilhalter mit absperrbarem Rücklauf für Tropfmengen | 78
300602 | QUADRO-TA 700 | D/BAM 11336/31A // Z-38.12-199 | 7543
300658 | KC-K 1000-12/24 | Komplettpaket ausgestattet mit Grenzwertgeber, Pumpe 12/24 V, 6 m Anschlusskabel und Batterieklemmen, 6 m Schlauchgarnitur mit Winkeldrehgelenk, Automatik-Zapfventil und Zählwerk PZ300 | 4732
300659 | KC-K 1000-230 | Komplettpaket ausgestattet mit Grenzwertgeber, Pumpe 230 V, 6 m Anschlusskabel und Schuko-Stecker, 6 m Schlauchgarnitur mit Winkeldrehgelenk, Automatik-Zapfventil und Zählwerk PZ300 | 4649
300660 | KC-S 1000-12/24 | Komplettpaket ausgestattet mit Flügeltürschrank, Grenzwertgeber, Pumpe 12/24 V, 6 m Anschlusskabel und Batterieklemmen, 6 m Schlauchgarnitur mit Winkeldrehgelenk, Automatik-Zapfventil und Zählwerk PZ300 | 4584
300661 | KC-S 1000-230 | Komplettpaket ausgestattet mit Flügeltürschrank, Grenzwertgeber, Pumpe 230 V, 6 m Anschlusskabel und Schuko-Stecker, 6 m Schlauchgarnitur mit Winkeldrehgelenk, Automatik-Zapfventil und Zählwerk PZ300 | 4501
300662 | KC 995-12/24 | Komplettpaket ausgestattet mit Flügeltürschrank, Grenzwertgeber, Pumpe 12/24 V, 6 m Anschlusskabel und Batterieklemmen, 6 m Schlauchgarnitur mit Winkeldrehgelenk, Automatik-Zapfventil und Zählwerk PZ300 | 5042
300663 | KC 995-230 | Komplettpaket ausgestattet mit Flügeltürschrank, Grenzwertgeber, Pumpe 230 V, 6 m Anschlusskabel und Schuko-Stecker, 6 m Schlauchgarnitur mit Winkeldrehgelenk, Automatik-Zapfventil und Zählwerk PZ300 | 4959
300703 | Batterie 24 V / 85 Ah | Zwei, über Kabelbrücke in Reihe geschaltete, Hochleistungs-Gelbatterien 12 V/85 Ah (20h), 950 Wh, wartungsfrei, Kaltstartstrom (EN): 450 A, rückzündgeschützt und auslaufsicher, interne Gasrückführung, geringe Selbstentladung, lange Lebensdauer, temperaturunempfindlich, hohe Rüttelfestigkeit und Kippsicherheit; L x B x H (pro Stück): 330 x 171 x 236 mm, Gewicht/St.: 30 kg | 1178
300704 | Halterung für Batterie 24 V / 85 Ah | Halterung für Batterie: Komplett aus Stahl gefertigt, verzinkt, zur sicheren Fixierung der Batterien in einem QUADRO-C; maximale Batterieabmessung L x B x H = 350 x 180 x 236 mm | 256
300728 | Konsole | Feuerverzinkte Stahlkonsole zur sicheren Montage einer Schlauchtrommel | 354
300863 | Spritzschutz für Füllleitung | Trichterförmiger Spritzschutz am Füllrohrverschluss der Füllleitung verhindert den Übertritt von Flüssigkeit über die Spritzschutzwand bei Abriss des Füllschlauchs beim Füllvorgang. | 366
301014 | RSF-Einführungsworkshop | Persönliche Einweisung vor Ort | 618
301015 | Lizenz | Monatliche Lizenzgebühr pro RSF-Einheit. Die Abrechnung erfolgt im Abonnementverfahren und wird einmal pro Jahr/pro RSF-Einheit berechnet. Das erste Jahr ist lizenzkostenfrei. Die Abrechnung erfolgt anteilig ab Auslieferung im jeweiligen Kalenderquartal. | 16
500248 | QUADRO-D 770-12/24 | Komplettpaket ausgestattet mit Grenzwertgeber, Pumpe 12/24 V, 6 m Anschlusskabel und Batterieklemmen, 6 m Schlauchgarnitur mit Winkeldrehgelenk, Automatik-Zapfventil und Zählwerk PZ300 | 4292
500249 | QUADRO-D 770-230 | Komplettpaket ausgestattet mit Grenzwertgeber, Pumpe 230 V, 6 m Anschlusskabel und Schuko-Stecker, 6 m Schlauchgarnitur mit Winkeldrehgelenk, Automatik-Zapfventil und Zählwerk PZ300 | 4209
500250 | QUADRO-D 1000-12/24 | Komplettpaket ausgestattet mit Grenzwertgeber, Pumpe 12/24 V, 6 m Anschlusskabel und Batterieklemmen, 6 m Schlauchgarnitur mit Winkeldrehgelenk, Automatik-Zapfventil und Zählwerk PZ300 | 4738
500251 | QUADRO-D 1000-230 | Komplettpaket ausgestattet mit Grenzwertgeber, Pumpe 230 V, 6 m Anschlusskabel und Schuko-Stecker, 6 m Schlauchgarnitur mit Winkeldrehgelenk, Automatik-Zapfventil und Zählwerk PZ300 | 4655
500260 | Erdungspaket | Erdungszange zur kontrollierten Erdung / ableiten statischer Aufladung von Behältern. Auch für die Anwendung in explosionsgefährdeten Bereichen geeignet. Inkl. 2,5 m Erdungskabel | 67
502399 | ASS Armatur G3" | Bestehend aus einer isolierten TW-Füllverschraubung mit Anschlussplatine, einem speziellen Grenzwertgeber zum Einbau in den Lagerbehälter und einem in den Klappdeckel des KAP verlegten Grenzwertgeberstecker. Durch Verwendung der ASS Armatur erfolgt im Fall einer Havarie die Abschaltung der TW-Pumpe ohne Verzögerung und es treten nur geringe Mengen Kraftstoff aus, die vom KAP sicher aufgefangen werden können | 1161
502679 | MT-elh 1300 MOBIL lack. | Ausführung MT-ELH Mobil. Z-38.12-41, lackiert | 4322
502887 | Forwarderbügel QUADRO-D | Klappbarer Stahlbügel zur sicheren Aufnahme mittels Forwarder. | 603
502913 | Tragegestell | Traggestell für 2 Druckluftflaschen 6 l, 300 bar (Flaschen gehören nicht zum Lieferumfang) mit T-Stück für Parallelbetrieb | 1622
503700 | QUADRO-DV 330 | D/BAM 15600/1A2W // Z-38.12-230 | 2934
503701 | QUADRO-DV 330-12/24 | Komplettpaket ausgestattet mit Pumpe 12/24 V, 6 m Anschlusskabel und Batterieklemmen, 6 m Schlauchgarnitur mit Winkeldrehgelenk, Automatik-Zapfventil und Zählwerk PZ300 | 3843
503702 | QUADRO-DV 330-230 | Komplettpaket ausgestattet mit Pumpe 230 V, 6 m Anschlusskabel und Schuko-Stecker, 6 m Schlauchgarnitur mit Winkeldrehgelenk, Automatik-Zapfventil und Zählwerk PZ300 | 3760
503703 | QUADRO-DV 450 | D/BAM 15600/1A2W // Z-38.12-230 | 3117
503704 | QUADRO-DV 450-12/24 | Komplettpaket ausgestattet mit Pumpe 12/24 V, 6 m Anschlusskabel und Batterieklemmen, 6 m Schlauchgarnitur mit Winkeldrehgelenk, Automatik-Zapfventil und Zählwerk PZ300 | 4026
503705 | QUADRO-DV 450-230 | Komplettpaket ausgestattet mit Pumpe 230 V, 6 m Anschlusskabel und Schuko-Stecker, 6 m Schlauchgarnitur mit Winkeldrehgelenk, Automatik-Zapfventil und Zählwerk PZ300 | 3943
503706 | QUADRO-DV 330-TPex | Komplettpaket ausgestattet mit Handpumpe, 4 m elektrisch leitfähiger Schlauchgarnitur mit Winkeldrehgelenk, Automatik-Zapfventil (NW 16) und flammendurschlagsichere Armaturen | 4847
503707 | QUADRO-DV 330-12ex | Komplettpaket ausgestattet mit explosionsgeschützter Pumpe 12 V, 10 m Anschlusskabel und Batterieklemmen (zur Verwendung außerhalb des Ex-Bereichs), 4 m elektrisch leitfähiger Schlauchgarnitur mit Winkeldrehgelenk, Automatik-Zapfventil (NW 16) und flammendurchschlagsichere Armaturen | 5065
503708 | QUADRO-DV 330-230ex | Komplettpaket ausgestattet mit explosionsgeschützter Pumpe 230 V, 10 m Anschlusskabel und Schuko-Stecker (zur Verwendung außerhalb des Ex-Bereichs), 4 m elektrisch leitfähiger Schlauchgarnitur mit Winkeldrehgelenk, Automatik-Zapfventil (NW 16) und flammendurchschlagsichere Armaturen | 5060
503709 | QUADRO-AG 1000 | D/BAM/13080/31A // Z-38.12-230 | 2946
503714 | KC-S 500-12/24 | Komplettpaket ausgestattet mit Flügeltürschrank, Pumpe 12/24 V, 6 m Anschlusskabel und Batterieklemmen, 6 m Schlauchgarnitur mit Winkeldrehgelenk, Automatik-Zapfventil und Zählwerk PZ300 | 4088
503715 | KC-S 500-230 | Komplettpaket ausgestattet mit Flügeltürschrank, Pumpe 230 V, 6 m Anschlusskabel und Schuko-Stecker, 6 m Schlauchgarnitur mit Winkeldrehgelenk, Automatik-Zapfventil und Zählwerk PZ300 | 4005
503716 | KC-K 500-12/24 | Komplettpaket ausgestattet mit Pumpe 12/24 V, 6 m Anschlusskabel und Batterieklemmen, 6 m Schlauchgarnitur mit Winkeldrehgelenk, Automatik-Zapfventil und Zählwerk PZ300 | 4088
503717 | KC-K 500-230 | Komplettpaket ausgestattet mit Pumpe 230 V, 6 m Anschlusskabel und Schuko-Stecker, 6 m Schlauchgarnitur mit Winkeldrehgelenk, Automatik-Zapfventil und Zählwerk PZ300 | 4005
503718 | Heizkörper Q-AG | Für QUADRO-AG 1000: Einschraubheizkörper mit feststehendem Rohrheizelement aus Edelstahl; Steuerkopf aus lackiertem Aluminium mit automatischem Temperaturregler (heizt bei Flüssigkeitstemperatur von ca. 5 °C) und Temperaturbegrenzer als Schutz vor Überhitzung (eingestellt auf 45 °C); Anschlusskabel 0,5 m lang; Spannung 230 V / 50 Hz, Leistung 500 W | 541
503740 | Heizkörper Q-AG | Für QUADRO-AG 2700/3000: Einschraubheizkörper mit feststehendem Rohrheizelement aus Edelstahl; Steuerkopf aus lackiertem Aluminium mit automatischem Temperaturregler (heizt bei Flüssigkeitstemperatur von ca. 5 °C) und Temperaturbegrenzer als Schutz vor Überhitzung (eingestellt auf 45 °C); Anschlusskabel 0,5 m lang; Spannung 230 V / 50 Hz, Leistung 500 W | 622
503945 | QUADRO-BLUE 450-12/24 | Komplettpaket ausgestattet mit Dieselausrüstung: Pumpe 12/24 V, 6 m Anschlusskabel mit Batterieklemmen, 6 m Schlauchgarnitur mit Winkeldrehgelenk, Automatik-Zapfventil und Zählwerk PZ300 Harnstoffausrüstung (AUS 32): Pumpe 24 V³, 6 m Anschlusskabel mit Batterieklemmen, 6 m Schlauchgarnitur und manuellem Zapfventil | 5821
503946 | QUADRO-BLUE 450-230 | Komplettpaket ausgestattet mit Dieselausrüstung: Pumpe 230 V, 6 m Anschlusskabel mit Schuko-Stecker, 6 m Schlauchgarnitur mit Winkeldrehgelenk, Automatik-Zapfventil und Zählwerk PZ300 Harnstoffausrüstung (AUS 32): Pumpe 230 V, 2 m Anschlusskabel mit Schuko-Stecker, 6 m Schlauchgarnitur und manuellem Zapfventil | 5727
503947 | QUADRO-BLUE 770-12/24 | Komplettpaket ausgestattet mit Dieselausrüstung: Grenzwertgeber, Pumpe 12/24 V, 6 m Anschlusskabel mit Batterieklemmen, 6 m Schlauchgarnitur mit Winkeldrehgelenk, Automatik-Zapfventil und Zählwerk PZ300 Harnstoffausrüstung (AUS 32): Pumpe 24 V³, 6 m Anschlusskabel mit Batterieklemmen, 6 m Schlauchgarnitur und manuellem Zapfventil | 6463
503948 | QUADRO-BLUE 770-230 | Komplettpaket ausgestattet mit Dieselausrüstung: Grenzwertgeber, Pumpe 230 V, 6 m Anschlusskabel mit Schuko-Stecker, 6 m Schlauchgarnitur mit Winkeldrehgelenk, Automatik-Zapfventil und Zählwerk PZ300 Harnstoffausrüstung (AUS 32): Pumpe 230 V, 2 m Anschlusskabel mit Schuko-Stecker, 6 m Schlauchgarnitur und manuellem Zapfventil | 6369
503949 | QUADRO-BLUE 1000-12/24 | Komplettpaket ausgestattet mit Dieselausrüstung: Grenzwertgeber, Pumpe 12/24 V, 6 m Anschlusskabel mit Batterieklemmen, 6 m Schlauchgarnitur mit Winkeldrehgelenk, Automatik-Zapfventil und Zählwerk PZ300 Harnstoffausrüstung (AUS 32): Pumpe 24 V³, 6 m Anschlusskabel mit Batterieklemmen, 6 m Schlauchgarnitur und manuellem Zapfventil | 6933
503950 | QUADRO-BLUE 1000-230 | Komplettpaket ausgestattet mit Dieselausrüstung: Grenzwertgeber, Pumpe 230 V, 6 m Anschlusskabel mit Schuko-Stecker, 6 m Schlauchgarnitur mit Winkeldrehgelenk, Automatik-Zapfventil und Zählwerk PZ300 Harnstoffausrüstung (AUS 32): Pumpe 230 V, 2 m Anschlusskabel mit Schuko-Stecker, 6 m Schlauchgarnitur und manuellem Zapfventil | 6841
504012 | Integrierte Schlauchtrommel QUADRO-DV/-D | Diesel DN 20 x 8 m: Schlauchtrommel aus Stahl mit Schutzabdeckung und Auslauffenster; automatischer Federrückzug; betriebsfertig waagerecht montiert im Stauraum | 809
504022 | Integrierte Schlauchtrommel QUADRO-DV/-D | Diesel DN 25 x 10 m: Schlauchtrommel aus Stahl mit Schutzabdeckung und Auslauffenster; automatischer Federrückzug; betriebsfertig waagerecht montiert im Stauraum | 1047
520495 | Auffahrrampen | Bausatz aus verzinktem Tränenblech für die vordere Längsseite und die beiden Stirnseiten (inkl. Abschlussprofile) | 1744
504871 | QUADRO-D 1000 ELH |  | 4817
504998 | Bausatz Stromversorgung | Die jeweiligen Stromanschlusskabel der beiden Förderpumpen werden in einer Abzweigdose zusammengeführt, aus der ein einzelnes Anschlusskabel für die Stromversorgung beider Pumpen hervorgeht | 186
505000 | Heizmatte 230 V | Selbstklebende Heizmatte für Harnstofftanks des QUADRO-BLUE zum Schutz des Harnstoffes vor länger andauernden extremen Minustemperaturen | 813
505062 | Quadro-D 1000 SCHWEIZ | D/BAM/15450/31A // Z-38.12-230 | 3829
505107 | QUADRO-D 770 ELH |  | 4371
505162 | Verkabelung Bausatz | Zur Verkabelung zwischen einer Pumpe 230 V (s. „Elektropumpen“ auf S. 18) und der Zapfventilhalterung mit integriertem Ein-Aus-Schalter. Besteht aus einem Kleingehäuse IP65 (100 x 160 x 100 mm), Leistungsschütz 230 V, einer Feinsicherung und diversen Montageteilen, inkl. Montage durch Elektrofachkraft | 336
505164 | Integrierte Schlauchtrommel QUADRO-DV/-D | Diesel DN 25 x 8 m: Schlauchtrommel aus Stahl mit Schutzabdeckung und Auslauffenster; automatischer Federrückzug; betriebsfertig waagerecht montiert im Stauraum | 993
505165 | Integrierte Schlauchtrommel QUADRO-DV/-D | Diesel DN 20 x 14 m: Schlauchtrommel aus Stahl mit Schutzabdeckung und Auslauffenster; automatischer Federrückzug; betriebsfertig waagerecht montiert im Stauraum | 1010
505167 | Integrierte Schlauchtrommel QUADRO-DV/-D | Diesel DN 20 x 10 m: Schlauchtrommel aus Stahl mit Schutzabdeckung und Auslauffenster; automatischer Federrückzug; betriebsfertig waagerecht montiert im Stauraum | 969
505170 | Sicherheitspaket | Für QUADRO-DV/-D 330 -770: 5-Punkt-Sicherheitsverriegelung mit aufbohrsicherem Schließzylinder durch gehärtete Stahlstifte und Aufhebelschutz durch verstärkt gesicherten Deckel | 295
505173 | Sicherheitspaket | Für QUADRO-DV/-D 1000: 5-Punkt-Sicherheitsverriegelung mit aufbohrsicherem Schließzylinder durch gehärtete Stahlstifte und Aufhebelschutz durch verstärkt gesicherten Deckel | 283
505203 | KA 3000-125 230 | Ausgerüstet mit Flügeltürschrank, Grenzwertgeber, Motorpumpe R50 230 V (AC), 6 m Anschlusskabel mit Schuko-Stecker, Zählwerk PZ300, 4 m Schlauchgarnitur mit Winkeldrehgelenk und Automatik-Zapfventil | 6473
505204 | KA 5000-125 230 | Ausgerüstet mit Flügeltürschrank, Grenzwertgeber, Motorpumpe R50 230 V (AC), 6 m Anschlusskabel mit Schuko-Stecker, Zählwerk PZ300, 4 m Schlauchgarnitur mit Winkeldrehgelenk und Automatik-Zapfventil | 7807
505205 | TP 3 | Hochwertige robuste Ausführung für die energieunabhängige Abgabe von geringeren Kraftstoffmengen, Förderleistung 0,35 h/min., Schlauch DN 19, 4 m | 783
505206 | TP 3 KA | Hochwertige robuste Ausführung für die energieunabhängige Abgabe von geringeren Kraftstoffmengen, Förderleistung 0,35 h/min., Schlauch DN 19, 4 m | 925
505208 | Harnstofffilter | Spezieller, dreistufiger Filter mit einem hohen Wirkungsgrad zur Verhinderung von Kontamination bei der Abgabe von Harnstofflösung. Die Filterkartusche ist austauschbar | 180
505209 | Flügeltürschrank groß | Für MT-se: Flügeltürschrank inklusive Adapterring und Montagematerial zur Montage. Abmessung (L x B x H): 650 x 650 x 800 mm | 908
505210 | Flügeltürschrank groß | Für MT-elh: Flügeltürschrank inklusive Adapterring und Montagematerial zur Montage. Abmessung (L x B x H): 650 x 650 x 800 mm | 1219
505268 | Heberschutzventil ½" | Für QUADRO-AG 2000: Verstellbares Heberschutzventil 0,15 – 0,5 bar, Anschluss ½"; max. Durchfluss 2.200 l/h; Verhindert das selbstständige Auslaufen des Behälters; voreingestellt auf 0,15 bar für max. Aufstellhöhe 1,5 m über Bodenniveau; abweichend bis zu max. 5 m Aufstellhöhe über Bodenniveau möglich | 428
505269 | Heberschutzventil 1" | Für QUADRO-AG 3000: Verstellbares Heberschutzventil 0,15 – 0,5 bar, Anschluss 1"; max. Durchfluss 9.000 l/h; Verhindert das selbstständige Auslaufen des Behälters; voreingestellt auf 0,15 bar für max. Aufstellhöhe 1,5 m über Bodenniveau; abweichend bis zu max. 5 m Aufstellhöhe über Bodenniveau möglich | 410
505759 | Bausatz Doppelschlauch | Bestehend aus 5 m Schlauch DN 8x4, metallgewebeummantelt, einerseits mit Kupplungsmuffe andererseits mit Kupplungsstecker (½", NW 7,4, kompatibel mit Rectus 26); geführt in einem durchsichtigen Schutzschlauch zur Aufnahme von Kraftstoff im Falle einer Undichtigkeit | 369
505852 | Konsole HDA-ECO | Konsole zur Befestigung am Behälter oder zur Anbringung vor Ort | 164
506015 | NATO-Anschlusskabel | 5 m Kabel H07RN-F 2x6 mm2; 2-poliger NATO Spezialstecker nach VDA 72593A, Spannung 12 – 24 V, Nennleistung 300 A, kurzzeitig 1.000 A, Metallgehäuse mit Hartgummi-Kabelschutz, Abzweigdose und Verkabelung | 296
506020 | Konsole | Konsole zur Befestigung von Zapfeinrichtungen für Kraftstofftankanlagen | 502
506021 | Bausatz Verrohrung | Verrohrung inklusive aller Montageteile angepasst an die Aufstellung und Anforderungen des Kunden. | a. Anfrage
506023 | R80 ECO-Säule | Wie R80 ECO Box, jedoch als Zapfsäule | a. Anfrage
506140 | QUADRO-GREEN 1000 1.4301 | D/BAM/15466/31A oder D/BAM/15450/31A // Z-38.12-230 | 8041
506179 | Tandem-Dieselpumpen-Paket AC/DC QUADRO-DV/-D | Parallel verbaute Dieselpumpen mit Wechselstrommotor 230 V und Gleichstrommotor 12/24 V, 6 m Anschlusskabel mit Schuko-Stecker bzw. Batterieklemmen, 4 m Schlauchgarnitur mit Winkeldrehgelenk, Automatik-Zapfventil | 1334
506180 | Tandem-Dieselpumpen-Paket DC QUADRO-DV/-D | Handpumpe parallel verbaut mit einer Dieselpumpe mit Gleichstrommotor 12/24 V, 6 m Anschlusskabel mit Batterieklemmen, 4 m Schlauchgarnitur mit Winkeldrehgelenk, Automatik-Zapfventil | 1634
506181 | Tandem-Dieselpumpen-Paket AC QUADRO-DV/-D | Handpumpe parallel verbaut mit einer Dieselpumpe mit Wechselstrommotor 230 V, 6 m Anschlusskabel mit Schuko-Stecker, 4 m Schlauchgarnitur mit Winkeldrehgelenk, Automatik-Zapfventil | 1432
506256 | CONTY-BLUE 440-230 | Komplettpaket ausgestattet mit Pumpe 230 V, 2 m Anschlusskabel und Batterieklemmen, 4 m Schlauchgarnitur mit Winkeldrehgelenk und manuellem Zapfventil | 3845
506280 | QUADRO-DV 330 ELH |  | 3922
506286 | QUADRO-DV 450 ELH |  | 4105
506288 | Tandem-Benzinpumpen-Paket DC TP QUADRO-DV/-D | Handpumpe parallel verbaut mit einer Benzinpumpe mit Gleichstrommotor 12 V ExSchutz (ATEX), 10 m Anschlusskabel mit Batterieklemmen, 4 m Schlauchgarnitur mit Winkeldrehgelenk, Automatik-Zapfventil (NW16) | 2605
506293 | Tandem-Benzinpumpen-Paket AC TP QUADRO-DV/-D | Handpumpe parallel verbaut mit einer Benzinpumpe mit Wechselstrommotor 230 V ExSchutz (ATEX), 10 m Anschlusskabel mit Schuko-Stecker, 4 m Schlauchgarnitur mit Winkeldrehgelenk, Automatik-Zapfventil (NW16) | 2564
506298 | QUADRO-OEL 330 | D/BAM/15450/31A // Z-38.12-230 | 2932
506299 | QUADRO-OEL 450 | D/BAM/15450/31A // Z-38.12-230 | 3102
506301 | QUADRO-OEL 770 | D/BAM/15450/31A // Z-38.12-230 | 3531
506302 | QUADRO-OEL 1000 | D/BAM/15450/31A // Z-38.12-230 | 3939
506303 | CONTY-BLUE 440-12/24 | Komplettpaket ausgestattet mit Pumpe 24 V³, 6 m Anschlusskabel und Batterieklemmen, 4 m Schlauchgarnitur mit Winkeldrehgelenk und manuellem Zapfventil | 3928
506304 | CONTY-BLUE 200-230 | Komplettpaket ausgestattet mit Pumpe 230 V, 2 m Anschlusskabel und Batterieklemmen, 4 m Schlauchgarnitur mit Winkeldrehgelenk und manuellem Zapfventil | 3734
506305 | CONTY-BLUE 200-12/24 | Komplettpaket ausgestattet mit Pumpe 24 V³, 6 m Anschlusskabel und Batterieklemmen, 4 m Schlauchgarnitur mit Winkeldrehgelenk und manuellem Zapfventil | 3817
506622 | QUADRO-GREEN 770 1.4301 | D/BAM/15466/31A oder D/BAM/15450/31A // Z-38.12-230 | 7104
506623 | QUADRO-GREEN 450 1.4301 | D/BAM/15466/31A oder D/BAM/15450/31A // Z-38.12-230 | 6546
506624 | QUADRO-GREEN 330 1.4301 | D/BAM/15466/31A oder D/BAM/15450/31A // Z-38.12-230 | 6161
506633 | KA 1000 | Z-38.12-325, verzinkt | 3183
506634 | KA 1500 | Z-38.12-325, verzinkt | 4061
506635 | KA 2000 | Z-38.12-325, verzinkt | 4637
506636 | KA 3000-100 | Z-38.12-325, verzinkt | 5765
506637 | KA 3000-125 | Z-38.12-325, verzinkt | 5765
506638 | KA 3500 | Z-38.12-325, verzinkt | 6048
506639 | KA 5000-125 | Z-38.12-325, verzinkt | 7247
506641 | KA 5000-160 | EN 12285-2, verzinkt | 20433
506643 | KA 7500-160 | EN 12285-2, verzinkt | 24027
506645 | KA 10000-160 | EN 12285-2, verzinkt | 25327
506646 | KA 13000 | EN 12285-2, verzinkt | 28291
506647 | KA 16000 | EN 12285-2, verzinkt | 34739
506648 | KA 1000 | Z-38.12-325, lackiert | 3105
506649 | KA 1500 | Z-38.12-325, lackiert | 3789
506650 | KA 2000 | Z-38.12-325, lackiert | 4221
506651 | KA 3000-100 | Z-38.12-325, verzinkt | 5229
506652 | KA 3000-125 | Z-38.12-325, lackiert | 5229
506653 | KA 3500 | Z-38.12-325, lackiert | 5521
506654 | KA 5000-125 | Z-38.12-325, lackiert | 6642
506656 | KA 5000-160 | EN 12285-2, lackiert | 18798
506658 | KA 7500-160 | EN 12285-2, lackiert | 22105
506660 | KA 10000-160 | EN 12285-2, lackiert | 23301
506661 | KA 13000 | EN 12285-2, lackiert | 26028
506662 | KA 16000 | EN 12285-2, lackiert | 31959
506663 | LT-se 1500 | Z-38.12-325 | 3682
506664 | LT-se 2000 | Z-38.12-325 | 4235
506665 | LT-se 3000-100 | Z-38.12-325 | 5316
506666 | LT-se 3000-125 | Z-38.12-325 | 5316
506667 | LT-se 3500 | Z-38.12-325 | 5589
506668 | LT-se 5000-125 | Z-38.12-325 | 6740
506670 | LT-se 5000-160 | EN 12285-2 | 19926
506672 | LT-se 7500-160 | EN 12285-2 | 23520
506674 | LT-se 10000-160 | EN 12285-2 | 24280
506675 | LT-se 13000 | EN 12285-2 | 27784
506676 | LT-se 16000 | EN 12285-2 | 34232
506677 | AS-TP-se 1500 | Z-38.12-325 | 5995
506678 | AS-TP-se 2000 | Z-38.12-325 | 6607
506679 | AS-TP-se 3000-100 | Z-38.12-325 | 7807
506680 | AS-TP-se 3000-125 | Z-38.12-325 | 7807
506681 | AS-TP-se 3500 | Z-38.12-325 | 8156
506682 | AS-TP-se 5000-125 | Z-38.12-325 | 9431
506850 | Schäkel | 4 Stück Stahl-Schäkel | 68
506851 | Stapelecke mit Kranöse | 4 Stück Stapelecken aus feuerverzinktem Stahl | 56
506853 | Fußkonstruktion | Fußpalette aus feuerverzinktem Stahl | 283
508532 | Saugleitung & Rücklauf | Spezieller Domdeckel mit zusätzlicher Saugleitung mit Absperrkugelhahn ½" AG und zusätzlichem Rücklaufanschluss ½" AG | 196
509170 | MT-elh 900 MOBIL verz. | Ausführung MT-ELH Mobil. Z-38.12-41, verzinkt | 4816
509213 | NATO-Anschlusskabel | 10 m Kabel H07RN-F 2x6 mm2; 2-poliger NATO Spezialstecker nach VDA 72593A, Spannung 12 – 24 V, Nennleistung 300 A, kurzzeitig 1.000 A, Metallgehäuse mit Hartgummi-Kabelschutz, Abzweigdose und Verkabelung | 327
509642 | KA 5000-140 | Z-38.12-51, verzinkt | 12618
509643 | KA 7500-140 | Z-38.12-51, verzinkt | 14704
509644 | KA 10000-140 | Z-38.12-51, verzinkt | 15453
509645 | KA 10000-160 | EN 12285-2, verzinkt | 25327
509646 | KA 13000 | EN 12285-2, verzinkt | 29125
509647 | KA 16000 | EN 12285-2, verzinkt | 35766
509653 | KA 5000-140 | Z-38.12-51, lackiert | 11609
509654 | KA 7500-140 | Z-38.12-51, lackiert | 13529
509655 | KA 10000-140 | Z-38.12-51, lackiert | 14277
509706 | MOBILUS-COMPACT-E | Selbstansaugende Flügelzellenpumpe für Diesel und Benzin mit ex-geschütztem Wechselstrommotor 230 V, 10 m Anschlusskabel mit Schuko-Stecker zur Verwendung außerhalb der Ex-Zonen für das sichere Umpumpen von Kraftstoffen montiert auf einem Tragrahmen, | 2138
509707 | Automatik-Zapfventil Harnstoff | Gehäuse aus Kunststoff und Auslaufrohr NW 16 aus Edelstahl mit automatischer Abschaltung des Tankvorgangs bei vollem Tank. Anschluss 1“ IG mit Drehgelenk und Anschlusstülle für Schlauch DN 19. Durchflussmenge bis zu 40 l/min | 153
510146 | KC-AG 11500 | Stapelbar, oberer Schutzrahmen mit integrierter Leiter und Podest, ISO Corner Fittings | a. Anfrage
510222 | R30 230 BLUE | Pumpe mit 230 V, 2 m Anschlusskabel und Schuko-Stecker, nominale Förderleistung ca. 35 l/min, mit manuellem Zapfventil, 4 m Schlauchgarnitur mit Winkeldrehgelenk und manuellem Zapfventil (bereits im Komplettpaket enthalten) | 612
510223 | R30 12/24 BLUE | Pumpe mit 24 V, 2 m Anschlusskabel und Batterieklemmen, nominale Förderleistung ca. 35 l/min, mit manuellem Zapfventil, 4 m Schlauchgarnitur mit Winkeldrehgelenk und manuellem Zapfventil (bereits im Komplettpaket enthalten) | 695
510324 | Tandem-Benzinpumpen-Paket AC DC QUADRO-DV/-D | Benzinpumpen parallel verbaut: Wechselstrommotor 230 V ExSchutz (ATEX), 10 m Anschlusskabel mit Schuko-Stecker Gleichstrommotor 12 V ExSchutz (ATEX), 10 m Anschlusskabel mit Batterieklemmen, 4 m Schlauchgarnitur mit Winkeldrehgelenk, Automatik-Zapfventil (NW16) | 2503
510380 | KA 10000-140 230 | Ausgerüstet mit Flügeltürschrank, Grenzwertgeber, Motorpumpe R50 230 V (AC), 6 m Anschlusskabel mit Schuko-Stecker, Zählwerk PZ300, 4 m Schlauchgarnitur mit Winkeldrehgelenk und Automatik-Zapfventil | 15192
510391 | QUADRO-PLUS 1000 | D/BAM 15450/31A // Z-38.12-230 | 5207
510403 | MS-TP-elh 1300 MOBIL verz. | Ausführung MS mobil, Z-38.12-41 | 7155
510404 | MS-TP-elh 900 MOBIL lack. | Ausführung MS mobil, Z-38.12-41, lackiert RAL 7035 | 5724
510405 | MS-TP-elh 1300 MOBIL lack. | Ausführung MS mobil, Z-38.12-41, lackiert RAL 7035 | 6032
510406 | MS-TP-elh 2000 MOBIL lack. | Ausführung MS mobil, Z-38.12-41, lackiert RAL 7035 | 6947
510407 | MS-TP-elh 2400 MOBIL lack. | Ausführung MS mobil, Z-38.12-41, lackiert RAL 7035 | 7660
510408 | LT-elh 400 MOBIL | Ausführung LT Mobil, DIN 6623-2 | 5100
510409 | LT-elh 600 MOBIL | Ausführung LT Mobil, DIN 6623-2 | 5193
510410 | LT-elh 995 MOBIL | Ausführung LT Mobil, DIN 6623-2 | 5777
510411 | LT-B-elh 400 MOBIL | Ausführung LT Mobil, DIN 6623-2 | 3442
510412 | LT-B-elh 600 MOBIL | Ausführung LT Mobil, DIN 6623-2 | 3584
510413 | LT-B-elh 995 MOBIL | Ausführung LT Mobil, DIN 6623-2 | 4290
510415 | Heizung QUADRO-OEL | Leistung 1000 W: Heizung für Öle, automatische Temperaturregelung und Überhitzungsschutz, Spannung 230 V/50 Hz, Oberflächenleistung < 0,4 W/cm2K | a. Anfrage
510416 | Heizung QUADRO-OEL | Leistung 2000 W: Heizung für Öle, automatische Temperaturregelung und Überhitzungsschutz, Spannung 230 V/50 Hz, Oberflächenleistung < 0,4 W/cm2K | a. Anfrage
510417 | Storz-Kupplung | D-Storz-Festkupplung G 1". Zum schnellen Verbinden, Lösen oder Anschließen von Schläuchen mit großen Durchmessern, drehbares Stutzen | 393
510418 | LT-se 5000-140 | Z-38.12-51 | 12105
510419 | LT-se 7500-140 | Z-38.12-51 | 14403
510420 | LT-se 10000-140 | Z-38.12-51 | 15163
510501 | MT-elh 1300 MOBIL verz. | Ausführung MT-ELH Mobil. Z-38.12-41, verzinkt | 5041
510502 | MT-elh 2000 MOBIL lack. | Ausführung MT-ELH Mobil. Z-38.12-41, lackiert | 5079
510503 | MT-elh 2400 MOBIL lack. | Ausführung MT-ELH Mobil. Z-38.12-41, lackiert | 5907
510504 | QUADRO-PLUS 770 | D/BAM 15450/31A // Z-38.12-230 | 4601
510505 | QUADRO-PLUS 450 | D/BAM 15450/31A // Z-38.12-230 | 4239
510506 | QUADRO-PLUS 330 | D/BAM 15450/31A // Z-38.12-230 | 3990
510509 | MT-VH-elh 1300 MOBIL | Ausführung MT-VH-ELH Mobil. Z-38.12-41, verzinkt | 5540
510510 | MT-VH-elh 1300 MOBIL | Ausführung MT-VH-ELH Mobil. Z-38.12-41, lackiert | 4748
510511 | MT-VH-elh 2000 MOBIL | Ausführung MT-VH-ELH Mobil. Z-38.12-41, lackiert | 5568
510512 | MT-VH-elh 2400 MOBIL | Ausführung MT-VH-ELH Mobil. Z-38.12-41, lackiert | 6460
510513 | MT-VH-se 1300 MOBIL | Ausführung MT-VH-SE Mobil. Z-38.12-41, verzinkt | 4506
510514 | MT-VH-se 1300 MOBIL | Ausführung MT-VH-SE Mobil. Z-38.12-41, lackiert | 3797
510515 | MT-VH-se 2000 MOBIL | Ausführung MT-VH-SE Mobil. Z-38.12-41, lackiert | 4652
510516 | MT-VH-se 2400 MOBIL | Ausführung MT-VH-SE Mobil. Z-38.12-41, lackiert | 5577
510708 | RSF 12/24 | Blackbox als Steuereinheit mit allen erforderlichen Versorgungs- und Signalleitungen; 6 m Anschlusskabel mit Polzangen; Mechanischer Füllstandanzeiger mit Signalgeber; Rietberg-Smart-Fuel-App für Android und iOS; Webbasierte Tankmanagementsoftware; Benutzerhandbuch; Gesamtgewicht 1,8 kg; Gehäusematerial Kunststoff ABS mit Abmessung 220 x 80x 60 mm; Schutzart IP 67; Genauigkeit [l/Min] ± 1 % | 1010
510709 | RSF 230 | Blackbox als Steuereinheit mit allen erforderlichen Versorgungs- und Signalleitungen; 6 m Anschlusskabel mit Schuko-Stecker; Mechanischer Füllstandanzeiger mit Signalgeber; Rietberg-Smart-Fuel-App für Android und iOS; Webbasierte Tankmanagementsoftware; Benutzerhandbuch; Gesamtgewicht 1,8 kg; Gehäusematerial Kunststoff ABS mit Abmessung 220 x 80x 60 mm; Schutzart IP 67; Genauigkeit [l/Min] ± 1 % | 1010
510973 | QUADRO-D 3000 | D/BAM/16125/31A // Z-38.12-223 | 8809
511012 | QUADRO-PLUS-BLUE 450-230 | Komplettpaket ausgestattet mit Pumpe 230 V, 2 m Anschlusskabel und Schukostecker, 4 m Schlauchgarnitur und man. Zapfventil | 5356
511084 | QUADRO-PLUS-BLUE 450-12/24 | Komplettpaket ausgestattet mit Pumpe 24 V³, 2 m Anschlusskabel und Batterieklemmen, 4 m Schlauchgarnitur und man. Zapfventil | 5356
511136 | QUADRO-PLUS-BLUE 1000-230 | Komplettpaket ausgestattet mit Pumpe 230 V, 2 m Anschlusskabel und Schukostecker, 4 m Schlauchgarnitur und man. Zapfventil | 6403
511140 | QUADRO-PLUS-BLUE 1000-12/24 | Komplettpaket ausgestattet mit Pumpe 24 V³, 2 m Anschlusskabel und Batterieklemmen, 4 m Schlauchgarnitur und man. Zapfventil | 6403
511181 | QUADRO-PLUS-BLUE 330 | D/BAM/15600/1A2W // Z-38.12-230 | 4391
511221 | Überfüllsicherung IP 40 SE-Ü-40 mit Abschaltung für Pumpe | Messumformer NB 220 QSF und Niveaustandsgeber Fafnir A3-250 Typ 76 A inkl. Abschaltung einer Pumpe | 1240
511422 | ASS Armatur G2" (Außenaufstellung) | Bestehend aus einer isolierten TW-Füllverschraubung mit Anschlussplatine, einem speziellen Grenzwertgeber zum Einbau in den Lagerbehälter und einem in den Klappdeckel des KAP verlegten Grenzwertgeberstecker. Durch Verwendung der ASS Armatur erfolgt im Fall einer Havarie die Abschaltung der TW-Pumpe ohne Verzögerung und es treten nur geringe Mengen Kraftstoff aus, die vom KAP sicher aufgefangen werden können | 1213
511423 | ASS Armatur G3" (Außenaufstellung) | Bestehend aus einer isolierten TW-Füllverschraubung mit Anschlussplatine, einem speziellen Grenzwertgeber zum Einbau in den Lagerbehälter und einem in den Klappdeckel des KAP verlegten Grenzwertgeberstecker. Durch Verwendung der ASS Armatur erfolgt im Fall einer Havarie die Abschaltung der TW-Pumpe ohne Verzögerung und es treten nur geringe Mengen Kraftstoff aus, die vom KAP sicher aufgefangen werden können | 1332
511424 | HDA ECO | TANKAUTOMAT HDA ECO KIT 230V | 2284
511571 | Bausatz Storz-Kupplungen | Bausatz Storz-Kupplkungen für MOBILUS-COMPACT | 349
511892 | Heavy Duty AdBlue®-Tank | Extra robuste feuerverzinkte Verkleidung des 170-l-AdBlue®-Tank aus doppelt so starkem 3 mm Blech | 811
517797 | Heavy Duty AdBlue®-Tank | Extra robuste feuerverzinkte Verkleidung des 105-l-AdBlue®-Tank aus doppelt so starkem 3 mm Blech | 811
512449 | Schlauchaufroller | DN 19: Schlauchaufroller, ex-geschützt, mit 10 m elektrisch leitfähigem Schlauch DN 19, Federrückzug und Auslauffenster; inkl. Befestigungsmaterial und Verbindungsschlauch zur Pumpe | 2209
512973 | CANISTRO 220 | Für 11 Einheitskanister | 1875
513038 | QUADRO-D 3000-12/24 | D/BAM/16125/31A // Z-38.12-223 | 9718
513054 | QUADRO-AG 3000 | D/BAM/16125/31A // Z-38.12-223 | 8675
513229 | Bausatz Schlauch und Kabelhalter | Einfache Halterung für den Zapfschlauch und das Zuleitungskabel der Förderpumpe | 80
513346 | KAP-ECO Innenaufstellung | 2 Wannen mit Überfahrrampen, Spritzschutzwand, ASS Armatur, Doppelschlauchsystem für die Druckleitung, Spritzschutz für die Füllleitung | 9668
513347 | KAP-ECO Außenaufstellung | 2 Wannen mit Überfahrrampen, 2 Klappdeckel, ASS Armatur, Doppelschlauchsystem für die Druckleitung, Durchführung für die Füllleitung | 13475
513351 | KAP-GIRO Innenaufstellung | 4 Wannen mit Gitterosten, Auffahrrampen, Spritzschutzwand, ASS Armatur, Doppelschlauchsystem für die Druckleitung, Spritzschutz für die Füllleitung | 13119
513353 | KAP-GIRO Außenaufstellung | 4 Wannen mit Gitterosten, umlaufende Auffahrrampen, 2 Klappdeckel, ASS Armatur, Doppelschlauchsystem für die Druckleitung, Durchführung für die Füllleitung | 16925
513355 | Bolzenankersatz | 10 Stück Bolzenanker, M 12 x 61, mit Spreizclip zur Fixierung eines Kraftstoffabfüllplatzes auf einer betonierten oder asphaltierten Fläche | 59
513356 | Erdnägelsatz | 10 Stück Erdnägel, Ø 12 mm, 480 mm lang, aus feuerverzinktem Beton-Rippenstahl zur Fixierung eines Kraftstoffabfüllplatzes auf verdichtetem Schotter (nur KAP-GIRO) oder einer gepflasterten Fläche | 192
513380 | QUADRO-D 3000-230 | D/BAM/16125/31A // Z-38.12-223 | 9635
513569 | QUADRO-BLUE 1800-12/24 | Komplettpaket ausgestattet mit Dieselausrüstung: Grenzwertgeber, Pumpe 12/24 V, 6 m Anschlusskabel mit Batterieklemmen, 6 m Schlauchgarnitur mit Winkeldrehgelenk, Automatik-Zapfventil und Zählwerk PZ300 Harnstoffausrüstung (AUS 32): Pumpe 24 V³, 6 m Anschlusskabel mit Batterieklemmen, 6 m Schlauchgarnitur und manuellem Zapfventil | 9405
513570 | QUADRO-BLUE 1800-230 | Komplettpaket ausgestattet mit Dieselausrüstung: Grenzwertgeber, Pumpe 230 V, 6 m Anschlusskabel mit Schuko-Stecker, 6 m Schlauchgarnitur mit Winkeldrehgelenk, Automatik-Zapfventil und Zählwerk PZ300 Harnstoffausrüstung (AUS 32): Pumpe 230 V, 2 m Anschlusskabel mit Schuko-Stecker, 6 m Schlauchgarnitur und manuellem Zapfventil | 9241
513571 | QUADRO-BLUE 2700-12/24 | Komplettpaket ausgestattet mit Dieselausrüstung: Grenzwertgeber, Pumpe 12/24 V, 6 m Anschlusskabel mit Batterieklemmen, 6 m Schlauchgarnitur mit Winkeldrehgelenk, Automatik-Zapfventil und Zählwerk PZ300 Harnstoffausrüstung (AUS 32): Pumpe 24 V³, 6 m Anschlusskabel mit Batterieklemmen, 6 m Schlauchgarnitur und manuellem Zapfventil | 11763
513572 | QUADRO-BLUE 2700-230 | Komplettpaket ausgestattet mit Dieselausrüstung: Grenzwertgeber, Pumpe 230 V, 6 m Anschlusskabel mit Schuko-Stecker, 6 m Schlauchgarnitur mit Winkeldrehgelenk, Automatik-Zapfventil und Zählwerk PZ300 Harnstoffausrüstung (AUS 32): Pumpe 230 V, 2 m Anschlusskabel mit Schuko-Stecker, 6 m Schlauchgarnitur und manuellem Zapfventil | 11598
513575 | QUADRO-AG 2700 | Mit integriertem AdBlue-Tank | 10375
513966 | Bausatz AdBlue®-Betankung innen | Abgabeschlauch DN 19 mit Automatik-Zapfventil und Halterung zur Montage an einer Spritzschutzwand | 234
513967 | Bausatz AdBlue®-Betankung außen | Abgabeschlauch DN 19 mit Automatik-Zapfventil und Halterung zur Montage im Klappdeckel | 234
513969 | Flügeltürschrank groß | Für LT-elh: Flügeltürschrank inklusive Adapterring und Montagematerial zur Montage. Abmessung (L x B x H): 650 x 650 x 800 mm | 1219
513992 | QUADRO-AG 2000 | D/BAM/16125/31A // Z-38.12-223 | 6317
514002 | QUADRO-AG 1800 | Mit integriertem AdBlue-Tank | 8017
514007 | KA-FLD 400 | Bauweise mit Dom und Flammendurchschlagsicherungen | 7732
514008 | KA-FLD 600 | Bauweise mit Dom und Flammendurchschlagsicherungen | 7831
514011 | KA-FLD 995 | Bauweise mit Dom und Flammendurchschlagsicherungen | 8208
514079 | QUADRO-D 2000-12/24 | D/BAM/16125/31A // Z-38.12-223 | 7429
514080 | QUADRO-D 2000-230 | D/BAM/16125/31A // Z-38.12-223 | 7346
516005 | Transportkiste S | stapelbare Transportkiste aus Alulegierung mit stabilem Boden-, Rand- und Deckelprofil, Ecksicken. Umlaufende Sicken für zusätzliche Formstabilität. Deckel mit Edelstahl-Scharnierband und zwei Haltegurten. Umlaufend eingeschäumte Deckeldichtung. Ein Federfallgriff je Stirnseite. Stapelecken aus Alu-Guss. Zwei Klappverschlüsse an der Vorderseite, Sicherung durch Plomben, Vorhängeschloss oder Schlosseinbau. Innenmaße: 550 x 550 x 580 mm Außenmaße: ca. 600 x 600 x 610 mm | 467
516006 | Transportkiste M | wie Transportkiste S, jedoch Innenmaße: 750 x 550 x 580 mm Außenmaße: ca. 800 x 600 x 610 mm | 548
516028 | CANISTRO 100 | Für 5 Einheitskanister | 1381
516031 | Batterie-Box | Batterie-Box aus feuerverzinktem Stahl, zum Anhängen einer Batterie an einen QUADRO-D. Nicht zur Verwendung beim Transport auf öffentlichen Straßen. | 570
516037 | Heizkörper Q-PLUS-BLUE | Für QUADRO-PLUS-BLUE 770/1000: Einschraubheizkörper mit feststehendem Rohrheizelement aus Edelstahl; Steuerkopf aus lackiertem Aluminium mit automatischem Temperaturregler (voreingestellt auf 5 Grad); Anschlusskabel 0,5 m lang; Spannung 230 V / 50 Hz, Leistung 500 W | 907
516060 | QUADRO-D 2000 | D/BAM/16125/31A // Z-38.12-223 | 6520
516086 | QUADRO-PLUS-BLUE 450 | D/BAM/15600/1A2W // Z-38.12-230 | 4757
516088 | QUADRO-PLUS-BLUE 1000 | D/BAM/15450/31A // Z-38.12-230 | 5764
516091 | QUADRO-PLUS-BLUE 330-12/24 | Komplettpaket ausgestattet mit Pumpe 24 V³, 2 m Anschlusskabel und Batterieklemmen, 4 m Schlauchgarnitur und man. Zapfventil | 4991
516094 | QUADRO-PLUS-BLUE 330-230 | Komplettpaket ausgestattet mit Pumpe 230 V, 2 m Anschlusskabel und Schukostecker, 4 m Schlauchgarnitur und man. Zapfventil | 4991
516096 | QUADRO-PLUS-BLUE 770-230 | Komplettpaket ausgestattet mit Pumpe 230 V, 2 m Anschlusskabel und Schukostecker, 4 m Schlauchgarnitur und man. Zapfventil | 5684
516098 | QUADRO-PLUS-BLUE 770-12/24 | Komplettpaket ausgestattet mit Pumpe 24 V³, 2 m Anschlusskabel und Batterieklemmen, 4 m Schlauchgarnitur und man. Zapfventil | 5684
516099 | QUADRO-PLUS-BLUE 770 | D/BAM/15450/31A // Z-38.12-230 | 5059
516176 | Heizkörper Q-PLUS-BLUE | Für QUADRO-PLUS-BLUE 330: Einschraubheizkörper mit feststehendem Rohrheizelement aus Edelstahl; Steuerkopf aus lackiertem Aluminium mit automatischem Temperaturregler (voreingestellt auf 5 Grad); Anschlusskabel 0,5 m lang; Spannung 230 V / 50 Hz, Leistung 500 W | 823
516177 | Heizkörper Q-PLUS-BLUE | Für QUADRO-PLUS-BLUE 450: Einschraubheizkörper mit feststehendem Rohrheizelement aus Edelstahl; Steuerkopf aus lackiertem Aluminium mit automatischem Temperaturregler (voreingestellt auf 5 Grad); Anschlusskabel 0,5 m lang; Spannung 230 V / 50 Hz, Leistung 500 W | 823
516179 | SIMPLY-BLUE 400-12/24 | Komplettpaket ausgestattet mit Pumpe 24 V³, 2 m Anschlusskabel und Batterieklemmen, 4 m Schlauchgarnitur und man. Zapfventil | 1494
516180 | SIMPLY-BLUE 400-230 | Komplettpaket ausgestattet mit Pumpe 24 V³, 2 m Anschlusskabel und Batterieklemmen, 4 m Schlauchgarnitur und man. Zapfventil | 1494
516269 | Bausatz Ladestrom für Trailer | Zur Ladung der Versorgungsbatterie im QUADRO durch die Lichtmaschine/Stromversorgung des Zugfahrzeugs. | 186
516346 | Stapelecke/Schutzecke mit Kranöse | 4 Stück Stapelecken mit aufrechten Schutzecken aus feuerverzinktem Stahl. Nur in Verbindung mit Fußkonstruktion (Art.-Nr. 506853) | 469
516360 | Klappdeckel | inkl. Montageteile | 153
518417 | QUADRO-D 2000 ELH | D/BAM 16125/31A // Z-38.12-223 | 7508
518708 | QUADRO-D 3000 ELH | D/BAM 16125/31A // Z-38.12-223 | 9797
801008 | RSF-Simulator | Der Rietberg Smart Fuel Simulator bildet die Tankvorgänge an einem Rietbergbehälter realitätsgetreu nach. Der Tanksimulator dient dazu, ein transparentes, virtuelles Abbild der tatsächlichen Arbeitsabläufe zu bekommen und ermöglicht, beliebig mit diesen Prozessen in der RSF App und in der webbasierte Software experimentieren zu können. Pfandverleih, begrenzt auf 30 Tage | 73
50578 | Schlauchgarnitur für Benzin | DN 19, je weitere Meter: Elektrisch leitfähige Schlauchgarnitur für Benzin mit Einbindung 1" IG (der erste Meter beinhaltet die Verschraubungen); Schlauchlänge nach Kundenwunsch, Jeder weitere Meter | 15
79591-1 | Zapfventilhalterung mit Ein-Aus-Schalter | Zapfventilhalterung mit integriertem Ein-Aus-Schalter für die Förderpumpe. Die Verkabelung erfolgt bauseits. Zapfventilhalterung nur passend für Automatik-Zapfventil NW 19 Slimline (Art. 34435), exkl. Automatik-Zapfventil NW 19 Slimline | 415
41602 | Schlauchgarnitur für Benzin | DN 25, je weitere Meter: Elektrisch leitfähige Schlauchgarnitur für Benzin mit Einbindung 1" IG (der erste Meter beinhaltet die Verschraubungen); Schlauchlänge nach Kundenwunsch, Jeder weitere Meter | 27
42623 | Schlauch in Sonderlänge | Mehrpreis pro Meter Zapf- bzw. Saugschlauch; Lieferbar in den Längen 2,5 – 10 m; bitte Länge bei Bestellung angeben! | a. Anfrage
46572 | Schlauchpaket DN 8 „Wunschlänge“ | Je weiterer Meter, bestehend aus Schlauch DN 8x4, metallgewebeummantelt, einerseits mit Kupplungsmuffe andererseits mit Kupplungsstecker (½", NW 7,4, kompatibel mit Rectus 26) | 21
88243 | Schlauchpaket DN 13 „Wunschlänge“ | je weiterer Meter, bestehend aus „Gelbring“ Hochdruck-Schlauch DN 13x4,5, einerseits mit Kupplungsmuffe andererseits mit Kupplungsstecker (½", NW 12,5, tropffrei) | 41